## Ведомость объемов работ
Smeta.Cloud (495) 974-1589
|  | "СОГЛАСОВАНО" |  | "УТВЕРЖДАЮ"
|  | ___________________________ | ___________________________
|  | ___________________________ | ___________________________
" ___ " ___________ 20 ___ г.
Ведомость объемов работ
№ п/п | № в ЛСР | Наименование работ и затрат | Единица измерения | Количество | Ссылка на чертежи, спецификации | Формула расчета, расчет объемов работ и расхода материалов | Примечание
1 | 2 | 3 | 4 | 5 | 6 | 7 | 8
Раздел: Полы
1 | 1 | РАЗБОРКА ПОКРЫТИЙ ИЗ ЩИТОВОГО ПАРКЕТА | 100 м2 | 0.78 |  | =78/100
2 | 2 | РАЗБОРКА БЕТОННЫХ ОСНОВАНИЙ ПОД ПОЛЫ ИЗ ГРАВИЯ | 100 м3 | 0.03 |  | =3/100
3 | 3 | РАЗБОРКА ПОКРЫТИЙ ИЗ КЕРАМИЧЕСКИХ ПЛИТОК | 100 м2 | 0.47 |  | =47/100
4 | 4 | РАЗБОРКА ЦЕМЕНТНЫХ ПОКРЫТИЙ, ТОЛЩИНА 30 ММ | 100 м2 | 0.47 |  | =47/100
5 | 5 | ВЫЕМКА ГРУНТА С ПОГРУЗКОЙ ПРИ ИЗМЕНЕНИИ УРОВНЯ ПОЛА В ЗДАНИИ | 100 м3 | 0.55 |  | =55/100
5.1 | 5,1 | ДОСКИ ХВОЙНЫХ ПОРОД, НЕОБРЕЗНЫЕ, ДЛИНА 2-6,5 М, СОРТ III, ТОЛЩИНА 13-16 ММ | м3 | 0.1265
6 | 6 | Погрузка и выгрузка вручную строительного мусора на транспортные средства | 1 Т | 197.8 |  | 197.8
7 | 7 | УСТРОЙСТВО УПЛОТНЯЕМЫХ ТРАМБОВКАМИ ПОДСТИЛАЮЩИХ СЛОЕВ ЩЕБЕНОЧНЫХ | м3 | 22 |  | 22
8 | 8 | УСТРОЙСТВО СТЯЖЕК БЕТОННЫХ ТОЛЩИНОЙ 20 ММ | 100 м2 | 0.82 |  | =82/100
8.1 | 8,1 | СМЕСЬ БЕТОННАЯ ТЯЖЕЛОГО БЕТОНА БСТ НА ГРАНИТНОМ ЩЕБНЕ, КРУПНОСТЬ ЗАПОЛНИТЕЛЯ ОТ 5 ДО 20 ММ, КЛАСС ПРОЧНОСТИ В7,5 (М100), П3 | м3 | 1.6728
9 | 9 | ДОБАВЛЯЕТСЯ ИЛИ ИСКЛЮЧАЕТСЯ НА КАЖДЫЕ 5 ММ ИЗМЕНЕНИЯ ТОЛЩИНЫ СТЯЖКИ К ПОЗ. 11-10-3 | 100 м2 | 16.4 |  | =1640/100
9.1 | 9,1 | СМЕСЬ БЕТОННАЯ ТЯЖЕЛОГО БЕТОНА БСТ НА ГРАНИТНОМ ЩЕБНЕ, КРУПНОСТЬ ЗАПОЛНИТЕЛЯ ОТ 5 ДО 20 ММ, КЛАСС ПРОЧНОСТИ В7,5 (М100), П3 | м3 | 8.364
10 | 10 | ПРИГОТОВЛЕНИЕ ТЯЖЕЛОГО БЕТОНА НА ЩЕБНЕ КЛАССА В20 | 100 м3 | 0.1 |  | =10/100
10.1 | 10,1 | ЩЕБЕНЬ ИЗ ПЛОТНЫХ ГОРНЫХ ПОРОД, МАРКА 1400, ФРАКЦИЯ 5-10 ММ | м3 | 8
10.2 | 10,2 | ПЕСОК ОБОГАЩЕННЫЙ | м3 | 5
10.3 | 10,3 | ЦЕМЕНТ ОБЩЕСТРОИТЕЛЬНЫЙ, ШЛАКОПОРТЛАНДЦЕМЕНТ ОБЩЕГО НАЗНАЧЕНИЯ, МАРКА 500 | т | 3.32
11 | 11 | УСТРОЙСТВО СТЯЖЕК БЕТОННЫХ ТОЛЩИНОЙ 20 ММ | 100 м2 | 0.18 |  | =18/100
11.1 | 11,1 | СМЕСЬ БЕТОННАЯ ТЯЖЕЛОГО БЕТОНА БСТ НА ГРАНИТНОМ ЩЕБНЕ, КРУПНОСТЬ ЗАПОЛНИТЕЛЯ ОТ 5 ДО 20 ММ, КЛАСС ПРОЧНОСТИ В7,5 (М100), П3 | м3 | 0.3672
12 | 12 | ДОБАВЛЯЕТСЯ ИЛИ ИСКЛЮЧАЕТСЯ НА КАЖДЫЕ 5 ММ ИЗМЕНЕНИЯ ТОЛЩИНЫ СТЯЖКИ К ПОЗ. 11-10-3 | 100 м2 | 7.2 |  | =720/100
12.1 | 12,1 | СМЕСЬ БЕТОННАЯ ТЯЖЕЛОГО БЕТОНА БСТ НА ГРАНИТНОМ ЩЕБНЕ, КРУПНОСТЬ ЗАПОЛНИТЕЛЯ ОТ 5 ДО 20 ММ, КЛАСС ПРОЧНОСТИ В7,5 (М100), П3 | м3 | 3.672
13 | 13 | ПРИГОТОВЛЕНИЕ ТЯЖЕЛОГО БЕТОНА НА ЩЕБНЕ КЛАССА В20 | 100 м3 | 0.04 |  | =4/100
13.1 | 13,1 | ЩЕБЕНЬ ИЗ ПЛОТНЫХ ГОРНЫХ ПОРОД, МАРКА 1400, ФРАКЦИЯ 5-10 ММ | м3 | 3.2
13.2 | 13,2 | ПЕСОК ОБОГАЩЕННЫЙ | м3 | 2
13.3 | 13,3 | ЦЕМЕНТ ОБЩЕСТРОИТЕЛЬНЫЙ, ШЛАКОПОРТЛАНДЦЕМЕНТ ОБЩЕГО НАЗНАЧЕНИЯ, МАРКА 500 | т | 1.328
14 | 14 | УСТРОЙСТВО СТЯЖЕК БЕТОННЫХ ТОЛЩИНОЙ 20 ММ | 100 м2 | 0.07 |  | =7/100
14.1 | 14,1 | СМЕСЬ БЕТОННАЯ ТЯЖЕЛОГО БЕТОНА БСТ НА ГРАНИТНОМ ЩЕБНЕ, КРУПНОСТЬ ЗАПОЛНИТЕЛЯ ОТ 5 ДО 20 ММ, КЛАСС ПРОЧНОСТИ В7,5 (М100), П3 | м3 | 0.1428
15 | 15 | ДОБАВЛЯЕТСЯ ИЛИ ИСКЛЮЧАЕТСЯ НА КАЖДЫЕ 5 ММ ИЗМЕНЕНИЯ ТОЛЩИНЫ СТЯЖКИ К ПОЗ. 11-10-3 | 100 м2 | 4.62 |  | =462/100
15.1 | 15,1 | СМЕСЬ БЕТОННАЯ ТЯЖЕЛОГО БЕТОНА БСТ НА ГРАНИТНОМ ЩЕБНЕ, КРУПНОСТЬ ЗАПОЛНИТЕЛЯ ОТ 5 ДО 20 ММ, КЛАСС ПРОЧНОСТИ В7,5 (М100), П3 | м3 | 2.3562
16 | 16 | ПРИГОТОВЛЕНИЕ ТЯЖЕЛОГО БЕТОНА НА ЩЕБНЕ КЛАССА В20 | 100 м3 | 0.03 |  | =3/100
16.1 | 16,1 | ЩЕБЕНЬ ИЗ ПЛОТНЫХ ГОРНЫХ ПОРОД, МАРКА 1400, ФРАКЦИЯ 5-10 ММ | м3 | 2.4
16.2 | 16,2 | ПЕСОК ОБОГАЩЕННЫЙ | м3 | 1.5
16.3 | 16,3 | ЦЕМЕНТ ОБЩЕСТРОИТЕЛЬНЫЙ, ШЛАКОПОРТЛАНДЦЕМЕНТ ОБЩЕГО НАЗНАЧЕНИЯ, МАРКА 500 | т | 0.996
17 | 17 | ЖЕЛЕЗНЕНИЕ ПОВЕРХНОСТИ ЦЕМЕНТНЫХ ПОКРЫТИЙ | 100 м2 | 0.21 |  | =21/100
18 | 18 | УСТРОЙСТВО ПОКРЫТИЙ НА ЦЕМЕНТНОМ РАСТВОРЕ ИЗ ПЛИТОК КЕРАМИЧЕСКИХ ДЛЯ ПОЛОВ МНОГОЦВЕТНЫХ | 100 м2 | 0.94 |  | =94/100
18.1 | 18,1 | ПЛИТКА КЕРАМИЧЕСКАЯ НЕГЛАЗУРОВАННАЯ, НАПОЛЬНАЯ, ГЛАДКАЯ, РАЗМЕР 150Х150Х9 ММ, 200Х200Х9 ММ | м2 | 95.88
19 | 19 | ПОКРЫТИЕ ПОЛОВ МЯГКИМИ КОВРАМИ ПО ГОТОВОМУ ОСНОВАНИЮ БЕЗ ГАЛТЕЛЕЙ ИЛИ ПЛИНТУСОВ НА КЛЕЙ "БУСТИЛАТ" | 100 м2 | 0.31 |  | =31/100
19.1 | 19,1 | КЛЕЙ ТИПА БУСТИЛАТ | т | 0.0217
19.2 | 19,2 | КОВРОЛИН ОФИСНЫЙ | м2 | 32.55
20 | 20 | УСТРОЙСТВО ПЛИНТУСОВ ИЗ ПЛИТОК КЕРАМИЧЕСКИХ | 100 м | 0.87 |  | =87/100
20.1 | 20,1 | РАСТВОР ЦЕМЕНТНЫЙ, МАРКА М100 | м3 | 0.1392
20.2 | 20,2 | ПЛИТКА КЕРАМИЧЕСКАЯ ГЛАЗУРОВАННАЯ, ПЛИНТУСНАЯ, ВЫСОТА 50 ММ, ОДНОЦВЕТНАЯ | м | 87.87
21 | 21 | УСТРОЙСТВО ПЛИНТУСОВ ПОЛИВИНИЛХЛОРИДНЫХ НА МАСТИКЕ КН-3 | 100 м | 0.6 |  | =60/100
21.1 | 21,1 | КЛЕЙ КОНТАКТНЫЙ, НА ОСНОВЕ ПОЛИХЛОРОПРЕНОВОГО КАУЧУКА, БЕЗ АРОМАТИЧЕСКИХ РАСТВОРИТЕЛЕЙ, ТЕМПЕРАТУРА ЭКСПЛУАТАЦИИ ОТ -50 ДО +105°С, ДЛЯ СКЛЕИВАНИЯ ГИБКИХ ТЕПЛОИЗОЛЯЦИОННЫХ МАТЕРИАЛОВ | л | 3.09
21.2 | 21,2 | ПЛИНТУС ПОЛИВИНИЛХЛОРИДНЫЙ ЭЛЕКТРОТЕХНИЧЕСКИЙ ДЛЯ ПРОКЛАДКИ ПРОВОДОВ, РАЗМЕР 25Х45 ММ | м | 60.6
Раздел: Стены внутренние (перегородки)
22 | 22 | РАЗБОРКА КИРПИЧНЫХ ПЕРЕГОРОДОК | м3 | 7.92 |  | 7.92
23 | 23 | ПЕРЕНОСКА МАТЕРИАЛОВ (ГРУЗОВ) ВРУЧНУЮ НА НОСИЛКАХ И ДРУГОЙ МАЛОЕМКОЙ ТАРЕ, КРОМЕ ПИЛОМАТЕРИАЛОВ НА ПЕРВЫЕ 10 М | т | 13.5 |  | 13.5
24 | 24 | ПОГРУЗКА И ВЫГРУЗКА ВРУЧНУЮ СТРОИТЕЛЬНОГО МУСОРА НА ТРАНСПОРТНЫЕ СРЕДСТВА | т | 13.5 |  | 13.5
25 | 25 | КЛАДКА ПЕРЕГОРОДОК АРМИРОВАННЫХ ТОЛЩИНОЙ В 1:2 КИРПИЧА ПРИ ВЫСОТЕ ЭТАЖА ДО 4 М | 100 м2 | 0.24 |  | =24/100
25.1 | 25,1 | АРМАТУРНЫЕ ЗАГОТОВКИ (СТЕРЖНИ, ХОМУТЫ И Т.П.), НЕ СОБРАННЫЕ В КАРКАСЫ ИЛИ СЕТКИ, УГЛЕРОДИСТАЯ СТАЛЬ ОБЩЕГО НАЗНАЧЕНИЯ И АРМАТУРНАЯ СТАЛЬ ГЛАДКАЯ, КЛАСС А-I, ДИАМЕТР 10 ММ | т | 0.0216
25.2 | 25,2 | КИРПИЧ КЕРАМИЧЕСКИЙ РЯДОВОЙ, ПОЛНОТЕЛЫЙ, РАЗМЕР 250Х120Х65 ММ, МАРКА 100 | 1000 шт. | 1.2
25.3 | 25,3 | РАСТВОР ЦЕМЕНТНО-ИЗВЕСТКОВЫЙ, МАРКА М100 | м3 | 0.552
26 | 26 | ОТБИВКА ШТУКАТУРКИ ПО КИРПИЧУ И БЕТОНУ СТЕН, ПОТОЛКОВ ПЛОЩАДЬЮ ДО 5 М2 | 100 м2 | 2.68 |  | =268/100
27 | 27 | ПЕРЕНОСКА МАТЕРИАЛОВ (ГРУЗОВ) ВРУЧНУЮ НА НОСИЛКАХ И ДРУГОЙ МАЛОЕМКОЙ ТАРЕ, КРОМЕ ПИЛОМАТЕРИАЛОВ НА ПЕРВЫЕ 10 М | т | 11.2 |  | 11.2
28 | 28 | ПОГРУЗКА И ВЫГРУЗКА ВРУЧНУЮ СТРОИТЕЛЬНОГО МУСОРА НА ТРАНСПОРТНЫЕ СРЕДСТВА | т | 11.2 |  | 11.2
29 | 29 | ОБИВКА ПОВЕРХНОСТЕЙ СЕТКОЙ ПРОВОЛОЧНОЙ ТКАНОЙ | 100 м2 | 0.46 |  | =46/100
30 | 30 | УЛУЧШЕННАЯ ШТУКАТУРКА ПО СЕТКЕ СТЕН БЕЗ УСТРОЙСТВА КАРКАСА ЦЕМЕНТНЫМ РАСТВОРОМ | 100 м2 | 0.46 |  | =46/100
30.1 | 30,1 | ВОДА | м3 | 0.083849
30.2 | 30,2 | СМЕСЬ СУХАЯ, ЦЕМЕНТНО-ПЕСЧАНАЯ, ШТУКАТУРНАЯ, ДЛЯ НАРУЖНЫХ И ВНУТРЕННИХ РАБОТ, РУЧНОГО НАНЕСЕНИЯ, В12,5 (М150), F50, КРУПНОСТЬ ЗАПОЛНИТЕЛЯ НЕ БОЛЕЕ 0,5 ММ | т | 0.47914
30.3 | 30,3 | РАСТВОР ЦЕМЕНТНЫЙ, МАРКА М100 | м3 | 1.1978
31 | 31 | УСТРОЙСТВО КАРКАСА ПРИ ОШТУКАТУРИВАНИИ СТЕН | 100 м2 | 0.46 |  | =46/100
31.1 | 31,1 | ПРОВОЛОКА (КАТАНКА) СТАЛЬНАЯ ОБЩЕГО НАЗНАЧЕНИЯ, ИЗ СТАЛИ УГЛЕРОДИСТОЙ ОБЫКНОВЕННОГО КАЧЕСТВА, КИПЯЩЕЙ И ПОЛУСПОКОЙНОЙ, ДИАМЕТР ОТ 5,5 ДО 6,5 ММ | т | 0.1656
32 | 32 | УЛУЧШЕННОЕ ОШТУКАТУРИВАНИЕ СТЕН ЦЕМЕНТНО-ИЗВЕСТКОВЫМ РАСТВОРОМ ПО КАМНЮ И БЕТОНУ ВНУТРИ ЗДАНИЙ | 100 м2 | 3.06 |  | =306/100
32.1 | 32,1 | ВОДА | м3 | 0.32044
32.2 | 32,2 | СМЕСЬ СУХАЯ, ЦЕМЕНТНО-ПЕСЧАНАЯ, ШТУКАТУРНАЯ, ДЛЯ НАРУЖНЫХ И ВНУТРЕННИХ РАБОТ, РУЧНОГО НАНЕСЕНИЯ, В12,5 (М150), F50, КРУПНОСТЬ ЗАПОЛНИТЕЛЯ НЕ БОЛЕЕ 0,5 ММ | т | 1.8311
32.3 | 32,3 | РАСТВОР ЦЕМЕНТНО-ИЗВЕСТКОВЫЙ, МАРКА М100 | м3 | 4.5778
33 | 33 | ВЫСОКОКАЧЕСТВЕННАЯ КЛЕЕВАЯ ОКРАСКА ВНУТРИ ПОМЕЩЕНИЙ ПО ШТУКАТУРКЕ | 100 м2 | 2.59 |  | =259/100
33.1 | 33,1 | ШПАТЛЕВКА МАСЛЯНО-КЛЕЕВАЯ УНИВЕРСАЛЬНАЯ | т | 0.21627
34 | 34 | ТРЕТЬЯ ШПАТЛЕВКА СТЕН ПРИ ВЫСОКОКАЧЕСТВЕННОЙ ОКРАСКЕ ПО ШТУКАТУРКЕ И СБОРНЫМ КОНСТРУКЦИЯМ, ПОДГОТОВЛЕННЫМ ПОД ОКРАСКУ | 100 м2 | 2.59 |  | =259/100
34.1 | 34,1 | ШПАТЛЕВКА МАСЛЯНО-КЛЕЕВАЯ УНИВЕРСАЛЬНАЯ | т | 0.07511
35 | 35 | ОКЛЕЙКА СТЕН МОЮЩИМИСЯ ОБОЯМИ НА ТКАНЕВОЙ ОСНОВЕ ПО ШТУКАТУРКЕ И БЕТОНУ | 100 м2 | 2.59 |  | =259/100
35.1 | 35,1 | ОБОИ ВЛАГОСТОЙКИЕ НА БУМАЖНОЙ ОСНОВЕ, ГЛУБОКОГО СПОСОБА ПЕЧАТИ, ГОФРИРОВАННЫЕ | м2 | 290.08
36 | 36 | МЕХАНИЗИРОВАННАЯ ОТДЕЛКА ПОВЕРХНОСТИ ПОД МЕЛКОЗЕРНИСТУЮ ФАКТУРУ ШАГРЕНЬ СТЕН | 100 м2 | 0.75 |  | =75/100
36.1 | 36,1 | СОСТАВ ШТУКАТУРНЫЙ, ДЕКОРАТИВНЫЙ, ВОДНО- ДИСПЕРСИОННЫЙ, АКРИЛОВЫЙ С МИНЕРАЛЬНЫМ НАПОЛНИТЕЛЕМ, ФАКТУРНЫЙ, ТИП РЕЛЬЕФА "ШУБА", РУЧНОГО НАНЕСЕНИЯ, ДЛЯ ВНУТРЕННИХ РАБОТ | кг | 95.475
37 | 37 | ОБЛИЦОВКА СТЕН КЕРАМИЧЕСКИМИ ПЛИТКАМИ НА ЦЕМЕНТНОМ РАСТВОРЕ С ЗАПОЛНЕНИЕМ ШВОВ ФУГОВОЧНОЙ СМЕСЬЮ, ПО КИРПИЧУ И БЕТОНУ | 100 м2 | 0.28 |  | =28/100
37.1 | 37,2 | ПЛИТКА КЕРАМИЧЕСКАЯ ГЛАЗУРОВАННАЯ ДЛЯ ВНУТРЕННЕЙ ОБЛИЦОВКИ, ГЛАДКАЯ, КВАДРАТНАЯ ИЛИ ПРЯМОУГОЛЬНАЯ, ОДНОЦВЕТНАЯ, СОРТ I | м2 | 28
38 | 38 | УСТРОЙСТВО ПЕРЕГОРОДОК С ЗАДЕЛКОЙ СТЫКОВ ВОДОСТОЙКОЙ ШПАТЛЕВКОЙ ДЛЯ ЖИЛЫХ И ОБЩЕСТВЕННЫХ ЗДАНИЙ С ОБШИВКОЙ ГИПСОКАРТОННЫМИ ЛИСТАМИ В ДВА СЛОЯ С ИЗОЛЯЦИОННОЙ ПРОКЛАДКОЙ ТОЛЩИНА ПЕРЕГОРОДКИ, ММ 106 | 100 м2 | 0.06 |  | =6/100
38.1 | 38,1 | ЛИСТ ГИПСОКАРТОННЫЙ, ТОЛЩИНА ОТ 13 ДО 16 ММ | м2 | 25.2
38.2 | 38,2 | ПЛИТЫ ИЗ МИНЕРАЛЬНОЙ ВАТЫ НА СИНТЕТИЧЕСКОМ СВЯЗУЮЩЕМ, ТЕПЛОИЗОЛЯЦИОННЫЕ, МАРКА ПП-80 | м3 | 0.309
39 | 39 | АНТИСЕПТИРОВАНИЕ ВОДНЫМИ РАСТВОРАМИ СТЕН | 100 м2 | 0.15 |  | =15/100
39.1 | 39,1 | АНТИСЕПТИК (ПАСТА АНТИСЕПТИЧЕСКАЯ) | т | 0.0018
Раздел: Откосы
40 | 40 | ОТБИВКА ШТУКАТУРКИ ПО КИРПИЧУ И БЕТОНУ СТЕН, ПОТОЛКОВ ПЛОЩАДЬЮ ДО 5 М2 | 100 м2 | 0.34 |  | =34/100
41 | 41 | ШТУКАТУРКА ПОВЕРХНОСТЕЙ ОКОННЫХ И ДВЕРНЫХ ОТКОСОВ ПО БЕТОНУ И КАМНЮ ПЛОСКИХ | 100 м2 | 0.34 |  | =34/100
41.1 | 41,1 | ВОДА | м3 | 0.083776
41.2 | 41,2 | СМЕСЬ СУХАЯ, ЦЕМЕНТНО-ПЕСЧАНАЯ, ШТУКАТУРНАЯ, ДЛЯ НАРУЖНЫХ И ВНУТРЕННИХ РАБОТ, РУЧНОГО НАНЕСЕНИЯ, В12,5 (М150), F50, КРУПНОСТЬ ЗАПОЛНИТЕЛЯ НЕ БОЛЕЕ 0,5 ММ | т | 0.47872
41.3 | 41,3 | РАСТВОР ЦЕМЕНТНО-ИЗВЕСТКОВЫЙ, МАРКА М100 | м3 | 0.0272
41.4 | 41,4 | РАСТВОР ИЗВЕСТКОВЫЙ, МАРКА М4 | м3 | 1.1696
42 | 42 | ТРЕТЬЯ ШПАТЛЕВКА СТЕН ПРИ ВЫСОКОКАЧЕСТВЕННОЙ ОКРАСКЕ ПО ШТУКАТУРКЕ И СБОРНЫМ КОНСТРУКЦИЯМ, ПОДГОТОВЛЕННЫМ ПОД ОКРАСКУ | 100 м2 | 0.34 |  | =34/100
42.1 | 42,1 | ШПАТЛЕВКА МАСЛЯНО-КЛЕЕВАЯ УНИВЕРСАЛЬНАЯ | т | 0.00986
Раздел: Потолок
43 | 43 | РАСЧИСТКА ПОВЕРХНОСТЕЙ ОТ СТАРЫХ ПОКРАСОК (ШПАТЕЛЕМ, ЩЕТКАМИ И Т.Д.) | м2 | 127 |  | 127
44 | 44 | ЛИКВИДАЦИЯ СЛЕДОВ ПРОТЕЧКИ РАЗМЕРОМ ДО 1 М2 НА ПОТОЛКЕ С ДОПОЛНИТЕЛЬНОЙ ОКРАСКОЙ МЕСТА ПРОТЕЧКИ БЕЛИЛАМИ МАСЛЯНЫМИ | место | 7 |  | 7
45 | 45 | ТРЕТЬЯ ШПАТЛЕВКА СТЕН ПРИ ВЫСОКОКАЧЕСТВЕННОЙ ОКРАСКЕ ПО ШТУКАТУРКЕ И СБОРНЫМ КОНСТРУКЦИЯМ, ПОДГОТОВЛЕННЫМ ПОД ОКРАСКУ | 100 м2 | 1.27 |  | =127/100
45.1 | 45,1 | ШПАТЛЕВКА МАСЛЯНО-КЛЕЕВАЯ УНИВЕРСАЛЬНАЯ | т | 0.03683
46 | 46 | ВЫСОКОКАЧЕСТВЕННАЯ ОКРАСКА ПОЛИВИНИЛАЦЕТАТНЫМИ ВОДОЭМУЛЬСИОННЫМИ СОСТАВАМИ ПО ШТУКАТУРКЕ ПОТОЛКОВ | 100 м2 | 1.27 |  | =127/100
46.1 | 46,1 | ШПАТЛЕВКА МАСЛЯНО-КЛЕЕВАЯ УНИВЕРСАЛЬНАЯ | т | 0.11684
46.2 | 46,3 | КРАСКА ВОДНО-ДИСПЕРСИОННАЯ ПОЛИВИНИЛАЦЕТАТНАЯ, БЕЛАЯ, ТИПА ВД-ВА-17 | т | 0.08001
Раздел: Водоснабжение, канализация, отопление
47 | 47 | РАЗБОРКА ТРУБОПРОВОДОВ ИЗ ВОДОГАЗОПРОВОДНЫХ ТРУБ ДИАМЕТРОМ ДО 25 ММ | 100 м | 0.05 |  | =5/100
48 | 48 | ПРОКЛАДКА ТРУБОПРОВОДОВ ВОДОСНАБЖЕНИЯ ИЗ СТАЛЬНЫХ ВОДОГАЗОПРОВОДНЫХ ОЦИНКОВАННЫХ ТРУБ ДИАМЕТРОМ, ММ 50 | 100 м | 0.05 |  | =5/100
48.1 | 48,3 | УЗЕЛ ТРУБОПРОВОДА ИЗ СТАЛЬНЫХ ВОДОГАЗОПРОВОДНЫХ ОЦИНКОВАННЫХ ТРУБ, С ГИЛЬЗАМИ, ДЛЯ ВОДОСНАБЖЕНИЯ, ДИАМЕТР УСЛОВНОГО ПРОХОДА 50 ММ | м | 5
49 | 49 | РАЗБОРКА ТРУБОПРОВОДОВ ИЗ ЧУГУННЫХ КАНАЛИЗАЦИОННЫХ ТРУБ ДИАМЕТРОМ ДО 50 ММ | 100 м | 0.05 |  | =5/100
50 | 50 | ПРОКЛАДКА В ТРАНШЕЯХ ТРУБ ЧУГУННЫХ НАПОРНЫХ РАСТРУБНЫХ ДИАМЕТРОМ, ММ 100 | 100 м | 0.05 |  | =5/100
50.1 | 50,1 | УЗЛЫ ТРУБОПРОВОДОВ ИЗ ЧУГУННЫХ КАНАЛИЗАЦИОННЫХ ТРУБ С ФАСОННЫМИ ЧАСТЯМИ, ДИАМЕТР УСЛОВНОГО ПРОХОДА 100ММ | м | 5.05
51 | 51 | ДЕМОНТАЖ САНИТАРНО-ТЕХНИЧЕСКИХ ПРИБОРОВ УМЫВАЛЬНИКОВ ИЛИ РАКОВИН | 100 компл. | 0.03 |  | =3/100
52 | 52 | ДЕМОНТАЖ САНИТАРНО-ТЕХНИЧЕСКИХ ПРИБОРОВ УНИТАЗОВ СО СМЫВНЫМ БАЧКОМ | 100 компл. | 0.01 |  | =1/100
53 | 53 | УСТАНОВКА ПОДДОНОВ ДУШЕВЫХ ЧУГУННЫХ ГЛУБОКИХ | компл. | 1 |  | 1
53.1 | 53,1 | ПОДДОН ДУШЕВОЙ ЧУГУННЫЙ ЭМАЛИРОВАННЫЙ, РАЗМЕР 800Х800Х350 ММ, В КОМПЛЕКТЕ С СИФОНОМ И ВЫПУСКОМ | компл. | 1
54 | 54 | УСТАНОВКА УНИТАЗОВ С БАЧКОМ НЕПОСРЕДСТЕННО ПРИСОЕДИНЕННЫМ | компл. | 1 |  | 1
54.1 | 54,1 | УНИТАЗ КЕРАМИЧЕСКИЙ ТАРЕЛЬЧАТЫЙ В КОМПЛЕКТЕ С ОТДЕЛЬНОЙ ПОЛОЧКОЙ, БАЧКОМ И ЗАПОРНОЙ АРМАТУРОЙ | компл. | 1
55 | 55 | УСТАНОВКА УМЫВАЛЬНИКОВ ОДИНОЧНЫХ С ПОДВОДКОЙ ХОЛОДНОЙ И ГОРЯЧЕЙ ВОДЫ | компл. | 2 |  | 2
55.1 | 55,1 | СМЕСИТЕЛЬ ВОДОРАЗБОРНЫЙ, ДЛЯ УМЫВАЛЬНИКА, С КЕРАМИЧЕСКИМ ЗАТВОРОМ И ГИБКОЙ ПОДВОДКОЙ | шт. | 2
55.2 | 55,2 | КРОНШТЕЙН СТАЛЬНОЙ ДЛЯ УМЫВАЛЬНИКОВ И МОЕК, СКРЫТЫЙ, БОЛЬШОЙ, ДЛИНА 320 ММ | шт. | 4
55.3 | 55,3 | СИФОН БУТЫЛОЧНЫЙ ЛАТУННЫЙ | шт. | 2
55.4 | 55,4 | УМЫВАЛЬНИК КЕРАМИЧЕСКИЙ ОВАЛЬНЫЙ, 2-Й ВЕЛИЧИНЫ | шт. | 2
56 | 56 | УСТАНОВКА СМЕСИТЕЛЕЙ | шт. | 2 |  | 2
56.1 | 56,1 | СМЕСИТЕЛЬ ВОДОРАЗБОРНЫЙ, ДЛЯ МОЙКИ, С ПЛАСТМАССОВЫМИ МАХОВИКАМИ | шт. | 2
57 | 57 | ПЕРЕГРУППИРОВКА СЕКЦИЙ РАДИАТОРОВ | 100 секций | 0.07 |  | =7/100
58 | 58 | ПРОЧИСТКА И ПРОМЫВКА РАДИАТОРОВ МАССОЙ ДО 80КГ | 100 шт. | 0.07 |  | =7/100
59 | 59 | ДЕМОНТАЖ РАДИАТОРА МАССОЙ ДО 80 КГ | 100 шт. | 0.02 |  | =2/100
60 | 60 | СМЕНА ВЕНТИЛЯ ДИАМЕТРОМ 20 ММ | 100 компл. | 0.11 |  | =11/100
60.1 | 60,1 | КЛАПАН ЗАПОРНЫЙ, ЛАТУННЫЙ, ПРОХОДНОЙ, МУФТОВЫЙ, 15Б1П, НОМИНАЛЬНОЕ ДАВЛЕНИЕ PN 1,6 (2,5) МПА, НОМИНАЛЬНЫЙ ДИАМЕТР DN 20 ММ | шт. | 11
61 | 61 | УСТАНОВКА КВАРТИРНЫХ СЧЕТЧИКОВ ГОРЯЧЕЙ И ХОЛОДНОЙ ВОДЫ В ЖИЛЫХ ДОМАХ С ДЕЙСТВУЮЩЕЙ СИСТЕМОЙ ВОДОСНАБЖЕНИЯ С ФИЛЬТРОМ ДЛЯ ОЧИСТКИ ВОДЫ | шт. | 2 |  | 2
Раздел: Электроснабжение и электрика, вентиляция
62 | 62 | ДЕМОНТАЖ ЭЛЕКТРОПРОВОДКИ СКРЫТОЙ | 100 м | 3.5 |  | =350/100
63 | 63 | ПРОБИВКА БОРОЗД В КИРПИЧНЫХ СТЕНАХ, ПЛОЩАДЬ СЕЧЕНИЯ ДО 50 СМ2 | 100 м | 0.2 |  | =20/100
64 | 64 | ПРОБИВКА БОРОЗД В КИРПИЧНЫХ СТЕНАХ, ПЛОЩАДЬ СЕЧЕНИЯ ДО 50 СМ2 | 100 м | 0.5 |  | =50/100
65 | 65 | ЗАТЯГИВАНИЕ ПРОВОДА В ПРОЛОЖЕННЫЕ ТРУБЫ И МЕТАЛЛИЧЕСКИЕ РУКАВА, ПЕРВОГО ОДНОЖИЛЬНОГО ИЛИ МНОГОЖИЛЬНОГО В ОБЩЕЙ ОПЛЕТКЕ, СУММАРНОЕ СЕЧЕНИЕ ДО 2,5 ММ2 | 100 м | 6.65 |  | =665/100
66 | 66 | ДЕМОНТАЖ ОСВЕТИТЕЛЬНЫХ ПРИБОРОВ, ВЫКЛЮЧАТЕЛИ, РОЗЕТКИ | 100 шт. | 0.1 |  | =10/100
67 | 67 | МОНТАЖ ВЫКЛЮЧАТЕЛЯ ОДНОКЛАВИШНОГО УТОПЛЕННОГО ТИПА ПРИ СКРЫТОЙ ПРОВОДКЕ | 100 шт. | 0.1 |  | =10/100
68 | 68 | ПРОБИВКА ОТБОЙНЫМ МОЛОТКОМ СКВОЗНЫХ ОТВЕРСТИЙ В КИРПИЧНЫХ СТЕНАХ ТОЛЩИНОЙ В 1 КИРПИЧ ДЛЯ ТРУБОПРОВОДОВ ДИАМЕТРОМ 100 ММ | 100 шт. | 0.46 |  | =46/100
69 | 69 | МОНТАЖ БЛОКА С ТРЕМЯ ВЫКЛЮЧАТЕЛЯМИ И ОДНОЙ ШТЕПСЕЛЬНОЙ РОЗЕТКОЙ УТОПЛЕННОГО ТИПА ПРИ СКРЫТОЙ ПРОВОДКЕ | 100 шт. | 0.46 |  | =46/100
70 | 70 | МОНТАЖ УСТРОЙСТВ ВВОДНЫХ, ЯЩИКА С ТРЕХПОЛЮСНЫМ РУБИЛЬНИКОМ И КОНДЕНСАТОРАМИ, УСТАНАВЛИВАЕМОГО НА КОНСТРУКЦИИ НА СТЕНЕ ИЛИ КОЛОННЕ, НА ТОК ДО 160 А | шт. | 1 |  | 1
71 | 71 | МОНТАЖ ЩИТОВ И ПУЛЬТОВ МАССОЙ ДО 100КГ | шт. | 1 |  | 1
72 | 72 | КРОНШТЕЙНЫ СПЕЦИАЛЬНЫЕ НА ОПОРАХ ДЛЯ СВЕТИЛЬНИКОВ, СВАРНЫЕ МЕТАЛЛИЧЕСКИЕ, 1 РОЖОК | 1 шт. | 1 |  | 1
73 | 73 | МОНТАЖ СВЕТИЛЬНИКОВ С ЛАМПАМИ НАКАЛИВАНИЯ, СВЕТИЛЬНИКА ПОТОЛОЧНОГО ИЛИ НАСТЕННОГО С КРЕПЛЕНИЕМ ВИНТАМИ ДЛЯ ПОМЕЩЕНИЙ С НОРМАЛЬНЫМИ УСЛОВИЯМИ СРЕДЫ, ОДНОЛАМПОВОГО | 100 шт. | 0.19 |  | =19/100
74 | 74 | ПРОЧИСТКА ВЕНТИЛЯЦИОННЫХ КОРОБОВ И КАНАЛОВ | 100 м | 0.05 |  | =5/100
74.1 | 74,1 | ГИПС СТРОИТЕЛЬНЫЙ | т | 0.0085
74.2 | 74,2 | РАСТВОР ЦЕМЕНТНЫЙ, МАРКА М75 | м3 | 0.0015
75 | 75 | УСТАНОВКА РЕШЕТОК ЖАЛЮЗИЙНЫХ ПЛОЩАДЬЮ В СВЕТУ, М2, ДО 0,25 | шт. | 4 |  | 4
75.1 | 75,1 | РЕШЕТКА ЖАЛЮЗИЙНАЯ СТАЛЬНАЯ РЕГУЛИРУЕМАЯ, ТИПА РР 100Х200 | шт. | 4
Раздел: Окна, двери
76 | 76 | ДЕМОНТАЖ ОКОННЫХ КОРОБОК В КАМЕННЫХ СТЕНАХ С ОТБИВКОЙ ШТУКАТУРКИ В ОТКОСАХ | 100 шт. | 0.01 |  | =1/100
77 | 77 | УСТАНОВКА В ЖИЛЫХ И ОБЩЕСТВЕННЫХ ЗДАНИЯХ БЛОКОВ ОКОННЫХ С ПЕРЕПЛЕТАМИ СПАРЕННЫМИ В СТЕНАХ КАМЕННЫХ ПЛОЩАДЬ ПРОЕМА, М2 БОЛЕЕ 2 | 100 м2 | 0.03 |  | =3/100
77.1 | 77,1 | БЛОК ОКОННЫЙ ДЕРЕВЯННЫЙ, РАЗДЕЛЬНОЙ КОНСТРУКЦИИ, ОДНОСТВОРЧАТЫЙ, С ФОРТОЧКОЙ, С ЛИСТОВЫМ ОСТЕКЛЕНИЕМ, ОКРАШЕННЫЙ, СО СКОБЯНЫМИ ПРИБОРАМИ, ТИПА ОР 15-9, ПЛОЩАДЬ 1,27 М2 | м2 | 3
78 | 78 | РЕМОНТ ШИРОКИХ СОСТАВНЫХ ОКОННЫХ КОРОБОК СО СНЯТИЕМ ПОДОКОННЫХ ДОСОК И ПЕРЕПЛЕТОВ В КАМЕННЫХ СТЕНАХ | 10 шт. | 4 |  | =40/10
78.1 | 78,1 | ДОСКИ ХВОЙНЫХ ПОРОД, ОБРЕЗНЫЕ, ДЛИНА 2-6,5 М, СОРТ I, ТОЛЩИНА 13-16 ММ | м3 | 1.32
79 | 79 | ДЕМОНТАЖ ДВЕРНЫХ КОРОБОК В КАМЕННЫХ СТЕНАХ С ОТБИВКОЙ ШТУКАТУРКИ В ОТКОСАХ | 100 шт. | 0.1 |  | =10/100
80 | 80 | УСТАНОВКА БЛОКОВ В НАРУЖНЫХ И ВНУТРЕННИХ ДВЕРНЫХ ПРОЕМАХ В КАМЕННЫХ СТЕНАХ ПЛОЩАДЬ ПРОЕМА, М2 ДО 3 | 100 м2 | 0.021 |  | =2,1/100
80.1 | 80,2 | БЛОК ДВЕРНОЙ, ДЕРЕВЯННЫЙ, ВНУТРЕННИЙ, ОДНОПОЛЬНЫЙ, ОСТЕКЛЕННЫЙ, СО СПЛОШНЫМ ЗАПОЛНЕНИЕМ ЩИТА, ОКРАШЕННЫЙ, С ПЕТЛЯМИ, РАЗМЕР ДВЕРНОГО ПРОЕМА 2070Х910 ММ, ПЛОЩАДЬ 1,8 М2 | м2 | 2.1
Раздел: Помещение снаружи: периметр, стены
81 | 81 | ОТБИВКА ШТУКАТУРКИ ПО КИРПИЧУ И БЕТОНУ СТОЛБОВ, КОЛОНН, ПИЛЯСТР ПЛОЩАДЬЮ БОЛЕЕ 5 М2 | 100 м2 | 0.18 |  | =18/100
82 | 82 | ПОГРУЗКА И ВЫГРУЗКА ВРУЧНУЮ СТРОИТЕЛЬНОГО МУСОРА НА ТРАНСПОРТНЫЕ СРЕДСТВА | т | 1 |  | 1
83 | 83 | ВЫСОКОКАЧЕСТВЕННАЯ ШТУКАТУРКА ЦЕМЕНТНО-ИЗВЕСТКОВЫМ РАСТВОРОМ ПО КАМНЮ СТЕН ГЛАДКИХ ФАСАДОВ | 100 м2 | 0.18 |  | =18/100
83.1 | 83,1 | ВОДА | м3 | 0.025704
83.2 | 83,2 | СМЕСЬ СУХАЯ, ЦЕМЕНТНО-ПЕСЧАНАЯ, ШТУКАТУРНАЯ, АДГЕЗИОННАЯ, ДЛЯ НАРУЖНЫХ И ВНУТРЕННИХ РАБОТ, МЕХАНИЗИРОВАННОГО НАНЕСЕНИЯ, В12,5 (М150), F50, КРУПНОСТЬ ЗАПОЛНИТЕЛЯ НЕ БОЛЕЕ 0,5 ММ | т | 0.14688
83.3 | 83,3 | РАСТВОР ЦЕМЕНТНО-ИЗВЕСТКОВЫЙ, МАРКА М75 | м3 | 0.3672
84 | 84 | КЛАДКА СТЕН ПРИЯМКОВ И КАНАЛОВ | м3 | 3.8 |  | 3.8
84.1 | 84,1 | КИРПИЧ КЕРАМИЧЕСКИЙ РЯДОВОЙ, ПОЛНОТЕЛЫЙ, РАЗМЕР 250Х120Х65 ММ, МАРКА 100 | 1000 шт. | 1.52
84.2 | 84,2 | РАСТВОР ЦЕМЕНТНЫЙ, МАРКА М75 | м3 | 0.912
85 | 85 | ВЫСОКОКАЧЕСТВЕННАЯ ОКРАСКА ПОЛИВИНИЛАЦЕТАТНЫМИ ВОДОЭМУЛЬСИОННЫМИ СОСТАВАМИ ПО ШТУКАТУРКЕ СТЕН | 100 м2 | 0.18 |  | =18/100
85.1 | 85,1 | ШПАТЛЕВКА МАСЛЯНО-КЛЕЕВАЯ УНИВЕРСАЛЬНАЯ | т | 0.01422
85.2 | 85,3 | КРАСКА ВОДНО-ДИСПЕРСИОННАЯ ПОЛИВИНИЛАЦЕТАТНАЯ, БЕЛАЯ, ТИПА ВД-ВА-17 | т | 0.01134
86 | 86 | МОНТАЖ РЕШЕТОК, ЗАТВОРОВ ИЗ ПОЛОСОВОЙ И ТОНКОЛИСТОВОЙ СТАЛИ | т | 0.05 |  | 0.05
86.1 | 86,1 | КОНСТРУКТИВНЫЕ ЭЛЕМЕНТЫ ВСПОМОГАТЕЛЬНОГО НАЗНАЧЕНИЯ, ЭЛЕМЕНТЫ КРЕПЛЕНИЯ ПОДВЕСНЫХ ПОТОЛКОВ, ТРУБОПРОВОДОВ, ВОЗДУХОВОДОВ, ЗАКЛАДНЫЕ ДЕТАЛИ, ДЕТАЛИ КРЕПЛЕНИЯ СТЕНОВЫХ ПАНЕЛЕЙ, ВОРОТ, ПЕРЕПЛЕТОВ РЕШЕТОК, МАССОЙ НЕ БОЛЕЕ 50 КГ, С ПРЕОБЛАДАНИЕМ ПРОФИЛЬНОГО ПРОКАТА, С ОТВЕРСТИЯМИ СОБИРАЕМЫЕ ИЗ ДВУХ И БОЛЕЕ ДЕТАЛЕЙ | т | 0.05
87 | 87 | ПЛАНИРОВКА ПЛОЩАДЕЙ РУЧНЫМ СПОСОБОМ ГРУППА ГРУНТОВ 1-3 | 1000 м2 | 0.005 |  | =5/1000
88 | 88 | УСТРОЙСТВО ПОКРЫТИЙ БЕТОННЫХ ТОЛЩИНОЙ 30 ММ | 100 м2 | 0.05 |  | =5/100
88.1 | 88,1 | СМЕСЬ БЕТОННАЯ ТЯЖЕЛОГО БЕТОНА БСТ НА ГРАНИТНОМ ЩЕБНЕ, КРУПНОСТЬ ЗАПОЛНИТЕЛЯ ОТ 5 ДО 20 ММ, КЛАСС ПРОЧНОСТИ В15 (М200), П3, F50-100, W2 | м3 | 0.153
89 | 89 | ПЕРХЛОРВИНИЛОВАЯ ОКРАСКА ФАСАДОВ С ЛЕСОВ С ПОДГОТОВКОЙ ПОВЕРХНОСТИ ПО ШТУКАТУРКЕ ИЛИ БЕТОНУ | 100 м2 | 0.3 |  | =30/100
89.1 | 89,1 | КРАСКА ФАСАДНАЯ ПЕРХЛОРВИНИЛОВАЯ, ТИПА ХВ- 161, МАРКА А, ЦВЕТНАЯ | т | 0.0177
90 | 90 | ДЕМОНТАЖ ДВЕРНЫХ КОРОБОК В КАМЕННЫХ СТЕНАХ С ОТБИВКОЙ ШТУКАТУРКИ В ОТКОСАХ | 100 шт. | 0.02 |  | =2/100
91 | 91 | МОНТАЖ КОНСТРУКЦИЙ ДВЕРЕЙ И ЛЮКОВ | т | 0.2 |  | 0.2
91.1 | 91,1 | КОНСТРУКТИВНЫЕ ЭЛЕМЕНТЫ ВСПОМОГАТЕЛЬНОГО НАЗНАЧЕНИЯ, ЭЛЕМЕНТЫ КРЕПЛЕНИЯ ПОДВЕСНЫХ ПОТОЛКОВ, ТРУБОПРОВОДОВ, ВОЗДУХОВОДОВ, ЗАКЛАДНЫЕ ДЕТАЛИ, ДЕТАЛИ КРЕПЛЕНИЯ СТЕНОВЫХ ПАНЕЛЕЙ, ВОРОТ, ПЕРЕПЛЕТОВ РЕШЕТОК, МАССОЙ НЕ БОЛЕЕ 50 КГ, С ПРЕОБЛАДАНИЕМ ПРОФИЛЬНОГО ПРОКАТА, С ОТВЕРСТИЯМИ СОБИРАЕМЫЕ ИЗ ДВУХ И БОЛЕЕ ДЕТАЛЕЙ | т | 0.2
92 | 92 | МОНТАЖ РЕШЕТОК, ЗАТВОРОВ ИЗ ПОЛОСОВОЙ И ТОНКОЛИСТОВОЙ СТАЛИ | т | 0.3 |  | 0.3
92.1 | 92,1 | КОНСТРУКТИВНЫЕ ЭЛЕМЕНТЫ ВСПОМОГАТЕЛЬНОГО НАЗНАЧЕНИЯ, ЭЛЕМЕНТЫ КРЕПЛЕНИЯ ПОДВЕСНЫХ ПОТОЛКОВ, ТРУБОПРОВОДОВ, ВОЗДУХОВОДОВ, ЗАКЛАДНЫЕ ДЕТАЛИ, ДЕТАЛИ КРЕПЛЕНИЯ СТЕНОВЫХ ПАНЕЛЕЙ, ВОРОТ, ПЕРЕПЛЕТОВ РЕШЕТОК, МАССОЙ НЕ БОЛЕЕ 50 КГ, С ПРЕОБЛАДАНИЕМ ПРОФИЛЬНОГО ПРОКАТА, С ОТВЕРСТИЯМИ СОБИРАЕМЫЕ ИЗ ДВУХ И БОЛЕЕ ДЕТАЛЕЙ | т | 0.3
93 | 93 | ВЫСОКОКАЧЕСТВЕННАЯ ШТУКАТУРКА СТЕН ПО БЕТОНУ ПОЛИМЕРЦЕМЕНТНЫМ РАСТВОРОМ ТОЛЩИНОЙ 10 ММ | 100 м2 | 0.094 |  | =9,4/100
93.1 | 93,1 | СМЕСЬ СУХАЯ, ЦЕМЕНТНО-ИЗВЕСТКОВО-ПЕСЧАНАЯ, ШТУКАТУРНАЯ, ДЛЯ НАРУЖНЫХ И ВНУТРЕННИХ РАБОТ, РУЧНОГО НАНЕСЕНИЯ, В5 (М75), F25, КРУПНОСТЬ ЗАПОЛНИТЕЛЯ НЕ БОЛЕЕ 1,0 ММ, ДЛЯ ТОНКОЙ ШТУКАТУРКИ ЯЧЕИСТЫХ БЛОКОВ И ДРУГИХ ПОРИСТЫХ ОСНОВАНИЙ | т | 0.16544
94 | 94 | УСТРОЙСТВО ПОКРЫТИЙ НА ЦЕМЕНТНОМ РАСТВОРЕ ИЗ ПЛИТОК КЕРАМИЧЕСКИХ ДЛЯ ПОЛОВ ОДНОЦВЕТНЫХ С КРАСИТЕЛЕМ | 100 м2 | 0.027 |  | =2,7/100
94.1 | 94,1 | ПЛИТКА КЕРАМИЧЕСКАЯ НЕГЛАЗУРОВАННАЯ, НАПОЛЬНАЯ, ГЛАДКАЯ, РАЗМЕР 150Х150Х9 ММ, 200Х200Х9 ММ | м2 | 2.754
Раздел: Разное
95 | 95 | МОНТАЖ ПУСКАТЕЛЯ МАГНИТНОГО ОБЩЕГО НАЗНАЧЕНИЯ ОТДЕЛЬНОСТОЯЩЕГО, УСТАНАВЛИВАЕМОГО НА КОНСТРУКЦИИ НА ПОЛУ, НА ТОК ДО 100 А | шт. | 1 |  | 1
96 | 96 | ПРОКЛАДКА МЕТАЛЛИЧЕСКОГО КОРОБА ПО СТЕНАМ И ПОТОЛКАМ, ДЛИНА 3 М | 100 м | 0.21 |  | =21/100
97 | 97 | УСТАНОВКА УМЫВАЛЬНИКОВ ОДИНОЧНЫХ С ПОДВОДКОЙ ХОЛОДНОЙ И ГОРЯЧЕЙ ВОДЫ | компл. | 2 |  | 2
97.1 | 97,1 | СМЕСИТЕЛЬ ВОДОРАЗБОРНЫЙ, ДЛЯ УМЫВАЛЬНИКА, С КЕРАМИЧЕСКИМ ЗАТВОРОМ И ГИБКОЙ ПОДВОДКОЙ | шт. | 2
97.2 | 97,2 | КРОНШТЕЙН СТАЛЬНОЙ ДЛЯ УМЫВАЛЬНИКОВ И МОЕК, СКРЫТЫЙ, БОЛЬШОЙ, ДЛИНА 320 ММ | шт. | 4
97.3 | 97,3 | СИФОН БУТЫЛОЧНЫЙ ЛАТУННЫЙ | шт. | 2
97.4 | 97,4 | УМЫВАЛЬНИК КЕРАМИЧЕСКИЙ ОВАЛЬНЫЙ, 2-Й ВЕЛИЧИНЫ | шт. | 2
Главный инженер проекта _________________
Составил _________________

## Source (hidden)
0 | Smeta.Cloud (495) 974-1589 |  | _PS_ |  | 0 | 0 | 0 | Smeta.Cloud |  | 1 | 40934 | 437471983 | 11 | 8 | 0 | 2
1 | 719 | 0 | 552 | 0 | Новый объект | №189-06.09.24 Р ТСН Перевод сметы в текущие цены (Горшков Роман) |  | 0 |  | 0 | 0 | 2 |  | 0 | 0 | 0 | 160 |  | 1 |  | 0 | [31 empty] | 0 | [5 empty] | Сметные нормы списания | Коды ОКП для ТСН-2001 | 1 | 1 | 0 | 0 | 1 | 0 | 6 | 2 | 1 | 1 | 0 | 0 | 1 | 0 | 0 | ТСН 2001(МЦЦС)- Ремонт | Типовой расчет для ТСН-2001 МЦЦС (Ремонт), Доп 49 | ТСН-2001 История развития 40 минус | ТСН-2001 История развития 40 минус | ТСН-2001 История развития 40 минус | ТСН-2001 История развития 40 минус | Поправки для ТСН-2001 от 15.10.2022 г. доп.66 | 0 | 0 | 8 |  |  | 70 | [5 empty] | Территориальные сметные нормативы для Москвы (ТСН-2001. Правообладатель: ОАО Московский центр ценообразования в строительстве "Мосстройцены" | ТЕР | 41660 | 1 | 70 |  |  |  | 0 | [29 empty] | 0
15 | 1
52 | 719 | 1 | 12 | 0 | Новый объект | №189-06.09.24 Р ТСН Перевод сметы в текущие цены (Горшков Роман) | [7 empty] | 1151425.54 | 390620 | 39052.12 | 22764.27 | 721753.42 | 0 | 3952.0673 | 0 | 0 | 590931.96 | 317571.46 | 0 | 0 | 0 | 0 | 0 | 0 | 0 | 0 | 0 | 0 | 0 | 0 | 0 | 0 | 0 | 0 | 0 | 0 | 2096351.8 | 2039649.93 | 56701.87 | 0 | 390620 | 390620 | 0 | 390620 | 0 | 0 | 0 | 0 | 0 | 0 | 0 | 0 | 0 | 0 | 0 | 0 | 0 | 0 | 0 | 0 | 0 | 0 | 0 | 0 | 0 | 0 | 0 | 0 | 0 | 0 | 0 | 0 | 0 | 0 | 0 | 0 | 0 | 0 | 0 | 0 | 0 | 0 | 0 | 0 | 0 | 0 | 0 | 0 | 0 | 0 | 0 | 0 | 0 | 0 | 0 | 0 | 0 | 0 | 0 | 0 | 0 | 0 | 0 | 0 | 0 | 0 | 0 | 0 | 0 | 0 | 0 | 0 | 0 | 0 | 0 | 0 | 0 | 0 | 0 | 0 | 0 | 0 | 0 | 0 | 0 | 0 | 0 | 0 | 0 | 0 | 0 | 0 | 0 | 0 | 0 | 0 | 0 | 0 | 0 | 0 | 0 | 0 | 0 | 0 | 0 | 0 | 0 | 0 | 0 | 0 | 0 | 0 | 0 | 0 | 0 | 0 | 0 | 0 | 0 | 0 | 0 | 0 | 0 | 0 | 0 | 0 | 0 | 0 | 0 | 0 | 0 | 0 | 0 | 0 | 0 | 0 | 0 | 0 | 0 | 0 | 0 | 0 | 0 | 0 | 0 | 0 | 0 | 0 | 0 | 0 | 0 | 0 | 0 | 0 | 0 | 0 | 0 | 0 | 0
3 | 1 |  | 519 |  | 02-01-01 | №189-06.09.24 Р ТСН Перевод сметы в текущие цены (Горшков Роман) |  | 0 |  | -1 | 02-01-01 | [6 empty] | 0 |  |  | 0 | [53 empty] | 0 | [7 empty] | 0 | 0
52 | 1 | 3 | 20 | 0 | 02-01-01 | №189-06.09.24 Р ТСН Перевод сметы в текущие цены (Горшков Роман) | [7 empty] | 1151425.54 | 390620 | 39052.12 | 22764.27 | 721753.42 | 0 | 3952.0673 | 0 | 0 | 590931.96 | 317571.46 | 0 | 0 | 0 | 0 | 0 | 0 | 0 | 0 | 0 | 0 | 0 | 0 | 0 | 0 | 0 | 0 | 0 | 0 | 2096351.8 | 2039649.93 | 56701.87 | 0 | 390620 | 390620 | 0 | 390620 | 0 | 0 | 0 | 0 | 0 | 0 | 0 | 0 | 0 | 0 | 0 | 0 | 0 | 0 | 0 | 0 | 0 | 0 | 0 | 0 | 0 | 0 | 0 | 0 | 0 | 0 | 0 | 0 | 0 | 0 | 0 | 0 | 0 | 0 | 0 | 0 | 0 | 0 | 0 | 0 | 0 | 0 | 0 | 0 | 0 | 0 | 0 | 0 | 0 | 0 | 0 | 0 | 0 | 0 | 0 | 0 | 0 | 0 | 0 | 0 | 0 | 0 | 0 | 0 | 0 | 0 | 0 | 0 | 0 | 0 | 0 | 0 | 0 | 0 | 0 | 0 | 0 | 0 | 0 | 0 | 0 | 0 | 0 | 0 | 0 | 0 | 0 | 0 | 0 | 0 | 0 | 0 | 0 | 0 | 0 | 0 | 0 | 0 | 0 | 0 | 0 | 0 | 0 | 0 | 0 | 0 | 0 | 0 | 0 | 0 | 0 | 0 | 0 | 0 | 0 | 0 | 0 | 0 | 0 | 0 | 0 | 0 | 0 | 0 | 0 | 0 | 0 | 0 | 0 | 0 | 0 | 0 | 0 | 0 | 0 | 0 | 0 | 0 | 0 | 0 | 0 | 0 | 0 | 0 | 0 | 0 | 0 | 0 | 0 | 0 | 0 | 0 | 0 | 0 | 0
4 | 1 |  | 73 |  | Новый раздел | Полы |  | 0 |  | 0 | [7 empty] | 0 |  |  | 0 | [53 empty] | 0 | [11 empty] | 0
52 | 1 | 4 | 24 | 0 | Новый раздел | Полы | [7 empty] | 360530.82 | 150744.2 | 21081.27 | 10599.42 | 188705.35 | 0 | 1118.6681 | 0 | 0 | 149230.52 | 83030.36 | 0 | 0 | 360530.82 | 150744.2 | 21081.27 | 10599.42 | 188705.35 | 0 | 1118.6681 | 0 | 0 | 149230.52 | 83030.36 | 0 | 0 | 0 | 0 | 0 | 609750.78 | 609750.78 | 0 | 0 | 150744.2 | 150744.2 | 0 | 150744.2 | 0 | 0 | 0 | 0 | 0 | 0 | 0 | 0 | 0 | 0 | 0 | 0 | 0 | 0 | 0 | 0 | 0 | 0 | 0 | 0 | 0 | 0 | 0 | 0 | 0 | 0 | 0 | 609750.78 | 609750.78 | 0 | 0 | 150744.2 | 150744.2 | 0 | 150744.2 | 0 | 0 | 0 | 0 | 0 | 0 | 0 | 0 | 0 | 0 | 0 | 0 | 0 | 0 | 0 | 0 | 0 | 0 | 0 | 0 | 0 | 0 | 0 | 0 | 0 | 0 | 0 | 0 | 0 | 0 | 0 | 0 | 0 | 0 | 0 | 0 | 0 | 0 | 0 | 0 | 0 | 0 | 0 | 0 | 0 | 0 | 0 | 0 | 0 | 0 | 0 | 0 | 0 | 0 | 0 | 0 | 0 | 0 | 0 | 0 | 0 | 0 | 0 | 0 | 0 | 0 | 0 | 0 | 0 | 0 | 0 | 0 | 0 | 0 | 0 | 0 | 0 | 0 | 0 | 0 | 0 | 0 | 0 | 0 | 0 | 0 | 0 | 0 | 0 | 0 | 0 | 0 | 0 | 0 | 0 | 0 | 0 | 0 | 0 | 0 | 0 | 0 | 0 | 0 | 0 | 0 | 0 | 0 | 0 | 0 | 0 | 0 | 0 | 0 | 0 | 0 | 0 | 0 | 0 | 0
17 | 1 | 2 | 2 | 1 | 6.57-2-2 | РАЗБОРКА ПОКРЫТИЙ ИЗ ЩИТОВОГО ПАРКЕТА | 100 м2 | 0.78 | 0 | 0.78 |  |  |  | 5425.2 | 0 | 0 | 0 | 5425.2 | 0 | 33.1156 | 0 | 0 | 3851.89 | 2387.09 |  | 1684824997 | 414.42 | 0 | 0 | 0 | 414.42 | 0 | 40.55 | 0 | 0 | 414.42 | 0 | 0 | 0 | 414.42 | 0 | 40.55 | 0 | 0 | 71 | 44 | 1.047 | 1 |  |  | 1 | 16.03 | 1 | 1 |  |  |  |  | 0 | 1 | ТСН-2001.6. База. Сб.57, т.2, поз.2 |  |  | 439 | 0 | 6.57-2-2 | 1 | 60 | 0 | 16.03 | 1 | 1 | 1 | 1 | 1 |  | 71 | 44 |  |  |  | 0 | 0 | 0 | [5 empty] | 0 |  | 0 | 5425.2 | 0 | 0 | 0 | 6955.3808 | 0 | 42.4558 | 0 | 0 | 3851.892 | 2387.088 | [13 empty] | 80 | 55 | 1.047 | 1 |  |  |  | 1005 | 100 м2 | 100 м2 | 100 | [6 empty] | 605749756 | 60 | Ремонтно-строительные работы | 0 |  | 1 | 439 | ТСН-2001.6-57. 57-1...57-5 | ТСН-2001.6-57-1 |  |  |  | 0 | 414.42 | 0 | 0 | 0 | 414.42 | 40.55 | 0 | 0 | [17 empty] | 0 | 0 | 0 |  |  |  |  | 80 | 55 |  |  |  |  | 0 |  | 1905744259 | 2 | 1 | 2 | 0 | 0 | 0 | 11664.18 | 11664.18 | 0 | 0 |  | 0 | 3 | 0 |  | 0 | 1 | 0 | 0 | 0 | 0 | 0
17 | 1 | 5 | 5 | 2 | 6.57-4-1 | РАЗБОРКА БЕТОННЫХ ОСНОВАНИЙ ПОД ПОЛЫ ИЗ ГРАВИЯ | 100 м3 | 0.03 | 0 | 0.03 |  |  |  | 4682.16 | 0 | 68.57 | 43.35 | 4613.59 | 0 | 24.1857 | 0 | 0 | 3275.65 | 2029.98 |  | 1684824997 | 9451.38 | 0 | 288.38 | 86.1 | 9163 | 0 | 770 | 0 | 0 | 9451.38 | 0 | 288.38 | 86.1 | 9163 | 0 | 770 | 0 | 0 | 71 | 44 | 1.047 | 1 |  |  | 1 | 16.03 | 7.57 | 1 |  |  |  |  | 0 | 1 | ТСН-2001.6. База. Сб.57, т.4, поз.1 |  |  | 439 | 0 | 6.57-4-1 | 1 | 60 | 0 | 16.03 | 1 | 1 | 1 | 1 | 1 |  | 71 | 44 |  |  |  | 0 | 0 | 0 | [5 empty] | 0 |  | 0 | 4682.16 | 0 | 2285.6393 | 1445.0516 | 153786.3858 | 0 | 806.19 | 0 | 0 | 3275.6489 | 2029.9796 | [13 empty] | 80 | 55 | 1.047 | 1 |  |  |  | 1007 | 100 м3 | 100 м3 | 100 | [6 empty] | 605749756 | 60 | Ремонтно-строительные работы | 0 |  | 1 | 439 | ТСН-2001.6-57. 57-1...57-5 | ТСН-2001.6-57-1 |  |  |  | 0 | 9451.38 | 0 | 288.38 | 86.1 | 9163 | 770 | 0 | 0 | [17 empty] | 0 | 0 | 0 |  |  |  |  | 80 | 55 |  |  |  |  | 0 |  | -1861649455 | 2 | 1 | 2 | 0 | 69.36 | 0 | 10057.15 | 10057.15 | 0 | 0 |  | 0 | 3 | 0 |  | 0 | 1 | 0 | 0 | 0 | 0 | 0
17 | 1 | 9 | 9 | 3 | 6.57-2-7 | РАЗБОРКА ПОКРЫТИЙ ИЗ КЕРАМИЧЕСКИХ ПЛИТОК | 100 м2 | 0.47 | 0 | 0.47 |  |  |  | 6349.5 | 0 | 187.63 | 143.33 | 6161.87 | 0 | 34.3823 | 0 | 0 | 4374.93 | 2711.22 |  | 1684824997 | 831.52 | 0 | 50.37 | 18.17 | 781.15 | 0 | 69.87 | 0 | 0 | 831.52 | 0 | 50.37 | 18.17 | 781.15 | 0 | 69.87 | 0 | 0 | 71 | 44 | 1.047 | 1 |  |  | 1 | 16.03 | 7.57 | 1 |  |  |  |  | 0 | 1 | ТСН-2001.6. Доп.68. Сб.57, т.2, поз.7 |  |  | 439 | 0 | 6.57-2-7 | 1 | 60 | 0 | 16.03 | 1 | 1 | 1 | 1 | 1 |  | 71 | 44 |  |  |  | 0 | 0 | 0 | [5 empty] | 0 |  | 0 | 6349.5 | 0 | 399.222 | 304.9546 | 13110.3607 | 0 | 73.1539 | 0 | 0 | 4374.9277 | 2711.2228 | [13 empty] | 80 | 55 | 1.047 | 1 |  |  |  | 1005 | 100 м2 | 100 м2 | 100 | [6 empty] | 605749756 | 60 | Ремонтно-строительные работы | 0 |  | 1 | 439 | ТСН-2001.6-57. 57-1...57-5 | ТСН-2001.6-57-1 |  |  |  | 0 | 831.52 | 0 | 50.37 | 18.17 | 781.15 | 69.87 | 0 | 0 | [17 empty] | 0 | 0 | 0 |  |  |  |  | 80 | 55 |  |  |  |  | 0 |  | 1842597970 | 2 | 1 | 2 | 0 | 229.33 | 0 | 13664.98 | 13664.98 | 0 | 0 |  | 0 | 3 | 0 |  | 0 | 1 | 0 | 0 | 0 | 0 | 0
17 | 1 | 13 | 13 | 4 | 6.57-2-8 | РАЗБОРКА ЦЕМЕНТНЫХ ПОКРЫТИЙ, ТОЛЩИНА 30 ММ | 100 м2 | 0.47 | 0 | 0.47 |  |  |  | 3524.65 | 0 | 1355.16 | 1035.33 | 2169.49 | 0 | 12.1054 | 0 | 0 | 1540.34 | 954.58 |  | 1684824997 | 638.82 | 0 | 363.79 | 131.25 | 275.03 | 0 | 24.6 | 0 | 0 | 638.82 | 0 | 363.79 | 131.25 | 275.03 | 0 | 24.6 | 0 | 0 | 71 | 44 | 1.047 | 1 |  |  | 1 | 16.03 | 7.57 | 1 |  |  |  |  | 0 | 1 | ТСН-2001.6. Доп.68. Сб.57, т.2, поз.8 |  |  | 439 | 0 | 6.57-2-8 | 1 | 60 | 0 | 16.03 | 1 | 1 | 1 | 1 | 1 |  | 71 | 44 |  |  |  | 0 | 0 | 0 | [5 empty] | 0 |  | 0 | 3524.65 | 0 | 2883.3231 | 2202.8226 | 4615.9413 | 0 | 25.7562 | 0 | 0 | 1540.3379 | 954.5756 | [13 empty] | 80 | 55 | 1.047 | 1 |  |  |  | 1005 | 100 м2 | 100 м2 | 100 | [6 empty] | 605749756 | 60 | Ремонтно-строительные работы | 0 |  | 1 | 439 | ТСН-2001.6-57. 57-1...57-5 | ТСН-2001.6-57-1 |  |  |  | 0 | 638.82 | 0 | 363.79 | 131.25 | 275.03 | 24.6 | 0 | 0 | [17 empty] | 0 | 0 | 0 |  |  |  |  | 80 | 55 |  |  |  |  | 0 |  | 1506657096 | 2 | 1 | 2 | 0 | 1656.53 | 0 | 7676.1 | 7676.1 | 0 | 0 |  | 0 | 3 | 0 |  | 0 | 1 | 0 | 0 | 0 | 0 | 0
17 | 1 | 17 | 17 | 5 | 6.51-3-2 | ВЫЕМКА ГРУНТА С ПОГРУЗКОЙ ПРИ ИЗМЕНЕНИИ УРОВНЯ ПОЛА В ЗДАНИИ | 100 м3 | 0.55 | 0 | 0.55 |  |  |  | 69632.31 | 16.17 | 9.23 | 5.94 | 69606.91 | 0 | 424.8816 | 0 | 0 | 52901.25 | 30627.04 |  | 1684824997 | 6334.38 | 6.52 | 1.68 | 0.54 | 6326.18 | 0 | 619 | 0 | 0 | 6334.38 | 6.52 | 1.68 | 0.54 | 6326.18 | 0 | 619 | 0 | 0 | 76 | 44 | 1.248 | 1 |  |  | 1 | 16.03 | 8 | 4.51 |  |  |  |  | 0 | 1 | ТСН-2001.6. База. Сб.51, т.3, поз.2 |  |  | 390 | 0 | 6.51-3-2 | 1 | 60 | 0 | 16.03 | 1 | 1 | 1 | 1 | 1 |  | 76 | 44 |  |  |  | 0 | 0 | 0 | [5 empty] | 0 |  | 0 | 69632.31 | 29.4052 | 16.7731 | 10.8029 | 126558.0144 | 0 | 772.512 | 0 | 0 | 52901.2516 | 30627.0404 | [13 empty] | 91 | 67 | 1.248 | 1 |  |  |  | 1007 | 100 м3 | 100 м3 | 100 | [6 empty] | 605749707 | 60 | Ремонтно-строительные работы | 0 |  | 1 | 390 | ТСН-2001.6-51. 51-1...51-4 | ТСН-2001.6-51-1 |  |  |  | 0 | 6334.38 | 6.52 | 1.68 | 0.54 | 6326.18 | 619 | 0 | 0 | [17 empty] | 0 | 0 | 0 |  |  |  |  | 91 | 67 |  |  |  |  | 0 |  | 2096605742 | 2 | 1 | 2 | 0 | 9.5 | 0 | 153170.1 | 153170.1 | 0 | 0 |  | 0 | 3 | 0 |  | 0 | 1 | 0 | 0 | 0 | 0 | 0
18 | 1 | 17 |  | 5,1 | 1.1-1-204 | ДОСКИ ХВОЙНЫХ ПОРОД, НЕОБРЕЗНЫЕ, ДЛИНА 2-6,5 М, СОРТ III, ТОЛЩИНА 13-16 ММ | м3 | 0.1265 | 0.23 | 0.23 |  |  |  | 453.63 | 453.63 | 0 | 0 | 0 | 0 | 0 | 0 | 0 | 0 | 0 |  | 1684824997 | 1183.5 | 1183.5 | 0 | 0 | 0 | 0 | 0 | 0 | 0 | 1183.5 | 1183.5 | 0 | 0 | 0 | 0 | 0 | 0 | 0 | 0 | 0 | 1 | 1 |  |  | 1 | 1 | 1 | 3.03 |  |  |  |  | 3 | 1 | ТСН-2001.1. База. Р.1, о.1, поз.204 |  |  | 390 | 0 | 1.1-1-204 | 1 | 60 | 0 | 1 | 1 | 1 | 1 | 1 | 1 |  | 0 | 0 |  |  |  | 0 | 0 | 0 | [5 empty] | 0 |  | 0 | 453.63 | 3586.005 | 0 | 0 | 0 | 0 | 0 | 0 | 0 | 0 | 0 | [13 empty] | 91 | 67 | 1.248 | 1 |  |  |  | 1007 | м3 | м3 | 1 | [6 empty] | 605749707 | 60 | Ремонтно-строительные работы | 0 |  | 1 | 390 | ТСН-2001.6-51. 51-1...51-4 | ТСН-2001.6-51-1 |  |  |  | 0 | 1183.5 | 1183.5 | 0 | 0 | 0 | 0 | 0 | [18 empty] | 0 | 0 | 0 |  |  |  |  | 91 | 67 |  |  |  |  | 0 |  | 658750225 | 2 | 1 | 2 | 0 | 0 | 0 | 453.63 | 453.63 | 0 | 0 |  | 0 | 3 | 0 |  | 0 | 1 | 0 | 0 | 0 | 0 | 0
17 | 1 |  |  | 6 | 6.69-19-1 | Погрузка и выгрузка вручную строительного мусора на транспортные средства | 1 Т | 197.8 | 0 | 197.8 |  |  |  | 31936.08 | 0 | 0 | 0 | 31936.08 | 0 | 211.2385 | 0 | 0 | 24271.42 | 14051.88 |  | 1684824997 | 9.62 | 0 | 0 | 0 | 9.62 | 0 | 1.02 | 0 | 0 | 9.62 | 0 | 0 | 0 | 9.62 | 0 | 1.02 | 0 | 0 | 76 | 44 | 1.047 | 1.002 |  |  | 1 | 16.03 | 1 | 1 |  |  |  |  | 0 | 1 | ТСН-2001.6. Доп. 1-42. Сб. 69, т. 19, поз. 1 |  |  | 682 | 0 | 6.69-19-1 | 1 | 60 | 0 | 16.03 | 1 | 1 | 1 | 1 | 1 |  | 76 | 44 |  |  |  | 0 | 0 | 0 | [5 empty] | 0 |  | 0 | 31936.08 | 0 | 0 | 0 | 161.4564 | 0 | 1.0679 | 0 | 0 | 24271.4208 | 14051.8752 | [13 empty] | 91 | 70 | 1.047 | 1.002 |  |  |  | 1013 | 1 Т | 1 Т | 1 | [6 empty] | 605749999 | 60 | Ремонтно-строительные работы | 0 |  | 1 | 682 | ТСН-2001.6-69. 69-1...69-49 | ТСН-2001.6-69-1 |  |  |  | 0 | 9.62 | 0 | 0 | 0 | 9.62 | 1.02 | 0 | 0 | [17 empty] | 0 | 0 | 0 |  |  |  |  | 91 | 70 |  |  |  |  | 0 |  | 903638064 | 2 | 1 | 2 | 0 | 0 | 0 | 70259.38 | 70259.38 | 0 | 0 |  | 0 | 3 | 0 |  | 0 | 1 | 0 | 0 | 0 | 0 | 0
17 | 1 | 23 | 23 | 7 | 3.11-2-3 | УСТРОЙСТВО УПЛОТНЯЕМЫХ ТРАМБОВКАМИ ПОДСТИЛАЮЩИХ СЛОЕВ ЩЕБЕНОЧНЫХ | м3 | 22 | 0 | 22 |  |  |  | 60924.09 | 32573.18 | 12376.7 | 6932.39 | 15974.21 | 0 | 85.8247 | 0 | 0 | 14057.3 | 7028.65 |  | 1684824997 | 308.338 | 203.1 | 61.975 | 18.775 | 43.263 | 0 | 3.726 | 0 | 0 | 290.3 | 203.1 | 49.58 | 15.02 | 37.62 | 0 | 3.24 | 0 | 0 | 88 | 44 | 1.047 | 1 |  |  | 1 | 16.03 | 8.67 | 7.29 |  |  |  |  | 0 | 1 | ТСН-2001.3. Доп.68. Сб.11, т.2, поз.3 |  |  | 1662 | 0 | 3.11-2-3 | 1 | 30 | 0 | 16.03 | 1 | 1 | 1 | 1 | 1 |  | 88 | 44 |  |  |  | 0 | 0 | 0 | [5 empty] | 0 | Поправка: О.П. п.3.4. 6 Наименование: Выполняемые при ремонте и реконструкции работы аналогичные технологическим процессам, характерным для нового строительства и отсутствующим в сборниках на ремонтно-строительные работы | 0 | 60924.09 | 1480.599 | 562.5774 | 315.1085 | 726.1007 | 0 | 3.9011 | 0 | 0 | 14057.3048 | 7028.6524 |  |  |  |  | )*1,25 | )*1,25 | )*1,15 |  | )*1,15 | )*1,25 |  |  |  | 104 | 70 | 1.047 | 1 |  |  |  | 1007 | м3 | м3 | 1 | [6 empty] | 605750979 | 30 | Строительные работы | 0 |  | 1 | 1662 | ТСН-2001.3-11. 11-48…50 (доп. 28) | ТСН-2001.3-11-19 |  | Поправка: О.П. п.3.4. 6 |  | 0 | 290.3 | 203.1 | 49.58 | 15.02 | 37.62 | 3.24 | 0 | 0 | [17 empty] | 0 | 0 | 0 |  |  |  |  | 104 | 70 |  |  |  |  | 0 |  | 509533592 | 2 | 1 | 2 | 0 | 11091.82 | 0 | 93101.86 | 93101.86 | 0 | 0 |  | 0 | 3 | 0 |  | 0 | 1 | 0 | 0 | 0 | 0 | 0
17 | 1 | 27 | 27 | 8 | 3.11-10-3 | УСТРОЙСТВО СТЯЖЕК БЕТОННЫХ ТОЛЩИНОЙ 20 ММ | 100 м2 | 0.82 | 0 | 0.82 |  |  |  | 4833.66 | 76.92 | 1.27 | 0 | 4755.47 | 0 | 29.0272 | 0 | 0 | 4184.81 | 2092.41 |  | 1684824997 | 371.453 | 24.75 | 1.1625 | 0 | 345.5405 | 0 | 33.81 | 0 | 0 | 326.15 | 24.75 | 0.93 | 0 | 300.47 | 0 | 29.4 | 0 | 0 | 88 | 44 | 1.047 | 1 |  |  | 1 | 16.03 | 1.27 | 3.79 |  |  |  |  | 0 | 1 | ТСН-2001.3. Доп.69. Сб.11, т.10, поз.3 |  |  | 89 | 0 | 3.11-10-3 | 1 | 30 | 0 | 16.03 | 1 | 1 | 1 | 1 | 1 |  | 88 | 44 |  |  |  | 0 | 0 | 0 | [5 empty] | 0 | Поправка: О.П. п.3.4. 6 Наименование: Выполняемые при ремонте и реконструкции работы аналогичные технологическим процессам, характерным для нового строительства и отсутствующим в сборниках на ремонтно-строительные работы | 0 | 4833.66 | 93.8025 | 1.5458 | 0 | 5799.3479 | 0 | 35.3991 | 0 | 0 | 4184.8136 | 2092.4068 |  |  |  |  | )*1,25 | )*1,25 | )*1,15 |  | )*1,15 | )*1,25 |  |  |  | 104 | 70 | 1.047 | 1 |  |  |  | 1005 | 100 м2 | 100 м2 | 100 | [6 empty] | 605749406 | 30 | Строительные работы | 0 |  | 1 | 89 | ТСН-2001.3-11. 11-4...11-11 (доп. 11) | ТСН-2001.3-11-2 |  | Поправка: О.П. п.3.4. 6 |  | 0 | 326.15 | 24.75 | 0.93 | 0 | 300.47 | 29.4 | 0 | 0 | [17 empty] | 0 | 0 | 0 |  |  |  |  | 104 | 70 |  |  |  |  | 0 |  | -410691093 | 2 | 1 | 2 | 0 | 0 | 0 | 11110.88 | 11110.88 | 0 | 0 |  | 0 | 3 | 0 |  | 0 | 1 | 0 | 0 | 0 | 0 | 0
18 | 1 | 27 |  | 8,1 | 1.3-1-36 | СМЕСЬ БЕТОННАЯ ТЯЖЕЛОГО БЕТОНА БСТ НА ГРАНИТНОМ ЩЕБНЕ, КРУПНОСТЬ ЗАПОЛНИТЕЛЯ ОТ 5 ДО 20 ММ, КЛАСС ПРОЧНОСТИ В7,5 (М100), П3 | м3 | 1.6728 | 2.04 | 2.04 |  |  |  | 5034.72 | 5034.72 | 0 | 0 | 0 | 0 | 0 | 0 | 0 | 0 | 0 |  | 1684824997 | 517.14 | 517.14 | 0 | 0 | 0 | 0 | 0 | 0 | 0 | 517.14 | 517.14 | 0 | 0 | 0 | 0 | 0 | 0 | 0 | 0 | 0 | 1 | 1 |  |  | 1 | 1 | 1 | 5.82 |  |  |  |  | 3 | 1 | ТСН-2001.1. Доп.67. Р.3, о.1, поз.36 |  |  | 89 | 0 | 1.3-1-36 | 1 | 30 | 0 | 1 | 1 | 1 | 1 | 1 | 1 |  | 0 | 0 |  |  |  | 0 | 0 | 0 | [5 empty] | 0 |  | 0 | 5034.72 | 3009.7548 | 0 | 0 | 0 | 0 | 0 | 0 | 0 | 0 | 0 | [13 empty] | 104 | 70 | 1.047 | 1 |  |  |  | 1007 | м3 | м3 | 1 | [6 empty] | 605749406 | 30 | Строительные работы | 0 |  | 1 | 89 | ТСН-2001.3-11. 11-4...11-11 (доп. 11) | ТСН-2001.3-11-2 |  |  |  | 0 | 517.14 | 517.14 | 0 | 0 | 0 | 0 | 0 | [18 empty] | 0 | 0 | 0 |  |  |  |  | 104 | 70 |  |  |  |  | 0 |  | 1256826518 | 2 | 1 | 2 | 0 | 0 | 0 | 5034.72 | 5034.72 | 0 | 0 |  | 0 | 3 | 0 |  | 0 | 1 | 0 | 0 | 0 | 0 | 0
17 | 1 | 30 | 30 | 9 | 3.11-10-4 | ДОБАВЛЯЕТСЯ ИЛИ ИСКЛЮЧАЕТСЯ НА КАЖДЫЕ 5 ММ ИЗМЕНЕНИЯ ТОЛЩИНЫ СТЯЖКИ К ПОЗ. 11-10-3 | 100 м2 | 16.4 | 0 | 16.4 |  |  |  | 1436.95 | 0 | 12.54 | 0 | 1424.41 | 0 | 8.6884 | 0 | 0 | 1253.48 | 626.74 |  | 1684824997 | 5.75 | 0 | 0.575 | 0 | 5.175 | 0 | 0.506 | 0 | 0 | 4.96 | 0 | 0.46 | 0 | 4.5 | 0 | 0.44 | 0 | 0 | 88 | 44 | 1.047 | 1 |  |  | 1 | 16.03 | 1.27 | 1 |  |  |  |  | 0 | 1 | ТСН-2001.3. Доп.68. Сб.11, т.10, поз.4 |  |  | 1662 | 0 | 3.11-10-4 | 1 | 30 | 0 | 16.03 | 1 | 1 | 1 | 1 | 1 |  | 88 | 44 |  |  |  | 0 | 0 | 0 | [5 empty] | 0 | Поправка: О.П. п.3.4. 6 Наименование: Выполняемые при ремонте и реконструкции работы аналогичные технологическим процессам, характерным для нового строительства и отсутствующим в сборниках на ремонтно-строительные работы | 0 | 1436.95 | 0 | 0.76457 | 0 | 86.8541 | 0 | 0.52978 | 0 | 0 | 1253.4808 | 626.7404 |  |  |  |  | )*1,25 | )*1,25 | )*1,15 |  | )*1,15 | )*1,25 |  |  |  | 104 | 70 | 1.047 | 1 |  |  |  | 1005 | 100 м2 | 100 м2 | 100 | [6 empty] | 605750979 | 30 | Строительные работы | 0 |  | 1 | 1662 | ТСН-2001.3-11. 11-48…50 (доп. 28) | ТСН-2001.3-11-19 |  | Поправка: О.П. п.3.4. 6 |  | 0 | 4.96 | 0 | 0.46 | 0 | 4.5 | 0.44 | 0 | 0 | [17 empty] | 0 | 0 | 0 |  |  |  |  | 104 | 70 |  |  |  |  | 0 |  | 471885201 | 2 | 1 | 2 | 0 | 0 | 0 | 3317.17 | 3317.17 | 0 | 0 |  | 0 | 3 | 0 |  | 0 | 1 | 0 | 0 | 0 | 0 | 0
18 | 1 | 30 |  | 9,1 | 1.3-1-36 | СМЕСЬ БЕТОННАЯ ТЯЖЕЛОГО БЕТОНА БСТ НА ГРАНИТНОМ ЩЕБНЕ, КРУПНОСТЬ ЗАПОЛНИТЕЛЯ ОТ 5 ДО 20 ММ, КЛАСС ПРОЧНОСТИ В7,5 (М100), П3 | м3 | 8.364 | 0.51 | 0.51 |  |  |  | 25173.59 | 25173.59 | 0 | 0 | 0 | 0 | 0 | 0 | 0 | 0 | 0 |  | 1684824997 | 517.14 | 517.14 | 0 | 0 | 0 | 0 | 0 | 0 | 0 | 517.14 | 517.14 | 0 | 0 | 0 | 0 | 0 | 0 | 0 | 0 | 0 | 1 | 1 |  |  | 1 | 1 | 1 | 5.82 |  |  |  |  | 3 | 1 | ТСН-2001.1. Доп.67. Р.3, о.1, поз.36 |  |  | 1662 | 0 | 1.3-1-36 | 1 | 30 | 0 | 1 | 1 | 1 | 1 | 1 | 1 |  | 0 | 0 |  |  |  | 0 | 0 | 0 | [5 empty] | 0 |  | 0 | 25173.59 | 3009.7548 | 0 | 0 | 0 | 0 | 0 | 0 | 0 | 0 | 0 | [13 empty] | 104 | 70 | 1.047 | 1 |  |  |  | 1007 | м3 | м3 | 1 | [6 empty] | 605750979 | 30 | Строительные работы | 0 |  | 1 | 1662 | ТСН-2001.3-11. 11-48…50 (доп. 28) | ТСН-2001.3-11-19 |  |  |  | 0 | 517.14 | 517.14 | 0 | 0 | 0 | 0 | 0 | [18 empty] | 0 | 0 | 0 |  |  |  |  | 104 | 70 |  |  |  |  | 0 |  | 1256826518 | 2 | 1 | 2 | 0 | 0 | 0 | 25173.59 | 25173.59 | 0 | 0 |  | 0 | 3 | 0 |  | 0 | 1 | 0 | 0 | 0 | 0 | 0
17 | 1 | 37 | 37 | 10 | 3.6-26-11 | ПРИГОТОВЛЕНИЕ ТЯЖЕЛОГО БЕТОНА НА ЩЕБНЕ КЛАССА В20 | 100 м3 | 0.1 | 0 | 0.1 |  |  |  | 8370.01 | 57.31 | 3045.98 | 956.86 | 5266.72 | 0 | 32.1481 | 0 | 0 | 3739.37 | 2317.36 |  | 1684824997 | 6935.736 | 152.01 | 3645.675 | 570.125 | 3138.051 | 0 | 307.05 | 0 | 0 | 5797.29 | 152.01 | 2916.54 | 456.1 | 2728.74 | 0 | 267 | 0 | 0 | 71 | 44 | 1.047 | 1 |  |  | 1 | 16.03 | 7.98 | 3.77 |  |  |  |  | 0 | 1 | ТСН-2001.3. Доп.69. Сб.6, т.26, поз.11 |  |  | 51 | 0 | 3.6-26-11 | 1 | 30 | 0 | 16.03 | 1 | 1 | 1 | 1 | 1 |  | 71 | 44 |  |  |  | 0 | 0 | 0 | [5 empty] | 0 | Поправка: О.П. п.3.4. 6 Наименование: Выполняемые при ремонте и реконструкции работы аналогичные технологическим процессам, характерным для нового строительства и отсутствующим в сборниках на ремонтно-строительные работы | 0 | 8370.01 | 573.0777 | 30459.8334 | 9568.6416 | 52667.1965 | 0 | 321.4814 | 0 | 0 | 3739.3712 | 2317.3568 |  |  |  |  | )*1,25 | )*1,25 | )*1,15 |  | )*1,15 | )*1,25 |  |  |  | 85 | 70 | 1.047 | 1 |  |  |  | 1007 | 100 м3 | 100 м3 | 100 | [6 empty] | 605749368 | 30 | Строительные работы | 0 |  | 1 | 51 | ТСН-2001.3-6. 6-26...6-29 | ТСН-2001.3-6-5 |  | Поправка: О.П. п.3.4. 6 |  | 0 | 5797.29 | 152.01 | 2916.54 | 456.1 | 2728.74 | 267 | 0 | 0 | [17 empty] | 0 | 0 | 0 |  |  |  |  | 85 | 70 |  |  |  |  | 0 |  | 1115034029 | 2 | 1 | 2 | 0 | 1530.98 | 0 | 15957.72 | 15957.72 | 0 | 0 |  | 0 | 3 | 0 |  | 0 | 1 | 0 | 0 | 0 | 0 | 0
18 | 1 | 36 |  | 10,1 | 1.1-1-1533 | ЩЕБЕНЬ ИЗ ПЛОТНЫХ ГОРНЫХ ПОРОД, МАРКА 1400, ФРАКЦИЯ 5-10 ММ | м3 | 8 | 80 | 80 |  |  |  | 13726.63 | 13726.63 | 0 | 0 | 0 | 0 | 0 | 0 | 0 | 0 | 0 |  | 1684824997 | 266.02 | 266.02 | 0 | 0 | 0 | 0 | 0 | 0 | 0 | 266.02 | 266.02 | 0 | 0 | 0 | 0 | 0 | 0 | 0 | 0 | 0 | 1 | 1 |  |  | 1 | 1 | 1 | 6.45 |  |  |  |  | 3 | 1 | ТСН-2001.1. Доп.67. Р.1, о.1, поз.1533 |  |  | 51 | 0 | 1.1-1-1533 | 1 | 30 | 0 | 1 | 1 | 1 | 1 | 1 | 1 |  | 0 | 0 |  |  |  | 0 | 0 | 0 | [5 empty] | 0 |  | 0 | 13726.63 | 1715.829 | 0 | 0 | 0 | 0 | 0 | 0 | 0 | 0 | 0 | [13 empty] | 85 | 70 | 1.047 | 1 |  |  |  | 1007 | м3 | м3 | 1 | [6 empty] | 605749368 | 30 | Строительные работы | 0 |  | 1 | 51 | ТСН-2001.3-6. 6-26...6-29 | ТСН-2001.3-6-5 |  |  |  | 0 | 266.02 | 266.02 | 0 | 0 | 0 | 0 | 0 | [18 empty] | 0 | 0 | 0 |  |  |  |  | 85 | 70 |  |  |  |  | 0 |  | 924383965 | 2 | 1 | 2 | 0 | 0 | 0 | 13726.63 | 13726.63 | 0 | 0 |  | 0 | 3 | 0 |  | 0 | 1 | 0 | 0 | 0 | 0 | 0
18 | 1 | 37 |  | 10,2 | 1.1-1-770 | ПЕСОК ОБОГАЩЕННЫЙ | м3 | 5 | 50 | 50 |  |  |  | 3862.17 | 3862.17 | 0 | 0 | 0 | 0 | 0 | 0 | 0 | 0 | 0 |  | 1684824997 | 113.26 | 113.26 | 0 | 0 | 0 | 0 | 0 | 0 | 0 | 113.26 | 113.26 | 0 | 0 | 0 | 0 | 0 | 0 | 0 | 0 | 0 | 1 | 1 |  |  | 1 | 1 | 1 | 6.82 |  |  |  |  | 3 | 1 | ТСН-2001.1. База. Р.1, о.1, поз.770 |  |  | 51 | 0 | 1.1-1-770 | 1 | 30 | 0 | 1 | 1 | 1 | 1 | 1 | 1 |  | 0 | 0 |  |  |  | 0 | 0 | 0 | [5 empty] | 0 |  | 0 | 3862.17 | 772.4332 | 0 | 0 | 0 | 0 | 0 | 0 | 0 | 0 | 0 | [13 empty] | 85 | 70 | 1.047 | 1 |  |  |  | 1007 | м3 | м3 | 1 | [6 empty] | 605749368 | 30 | Строительные работы | 0 |  | 1 | 51 | ТСН-2001.3-6. 6-26...6-29 | ТСН-2001.3-6-5 |  |  |  | 0 | 113.26 | 113.26 | 0 | 0 | 0 | 0 | 0 | [18 empty] | 0 | 0 | 0 |  |  |  |  | 85 | 70 |  |  |  |  | 0 |  | 492952690 | 2 | 1 | 2 | 0 | 0 | 0 | 3862.17 | 3862.17 | 0 | 0 |  | 0 | 3 | 0 |  | 0 | 1 | 0 | 0 | 0 | 0 | 0
18 | 1 | 35 |  | 10,3 | 1.1-1-1336 | ЦЕМЕНТ ОБЩЕСТРОИТЕЛЬНЫЙ, ШЛАКОПОРТЛАНДЦЕМЕНТ ОБЩЕГО НАЗНАЧЕНИЯ, МАРКА 500 | т | 3.32 | 33.2 | 33.2 |  |  |  | 2744.84 | 2744.84 | 0 | 0 | 0 | 0 | 0 | 0 | 0 | 0 | 0 |  | 1684824997 | 300.64 | 300.64 | 0 | 0 | 0 | 0 | 0 | 0 | 0 | 300.64 | 300.64 | 0 | 0 | 0 | 0 | 0 | 0 | 0 | 0 | 0 | 1 | 1 |  |  | 1 | 1 | 1 | 2.75 |  |  |  |  | 3 | 1 | ТСН-2001.1. База. Р.1, о.1, поз.1336 |  |  | 51 | 0 | 1.1-1-1336 | 1 | 30 | 0 | 1 | 1 | 1 | 1 | 1 | 1 |  | 0 | 0 |  |  |  | 0 | 0 | 0 | [5 empty] | 0 |  | 0 | 2744.84 | 826.76 | 0 | 0 | 0 | 0 | 0 | 0 | 0 | 0 | 0 | [13 empty] | 85 | 70 | 1.047 | 1 |  |  |  | 39568864 | т | т | 1000 | [6 empty] | 605749368 | 30 | Строительные работы | 0 |  | 1 | 51 | ТСН-2001.3-6. 6-26...6-29 | ТСН-2001.3-6-5 |  |  |  | 0 | 300.64 | 300.64 | 0 | 0 | 0 | 0 | 0 | [18 empty] | 0 | 0 | 0 |  |  |  |  | 85 | 70 |  |  |  |  | 0 |  | 1840934671 | 2 | 1 | 2 | 0 | 0 | 0 | 2744.84 | 2744.84 | 0 | 0 |  | 0 | 3 | 0 |  | 0 | 1 | 0 | 0 | 0 | 0 | 0
17 | 1 | 41 | 41 | 11 | 3.11-10-3 | УСТРОЙСТВО СТЯЖЕК БЕТОННЫХ ТОЛЩИНОЙ 20 ММ | 100 м2 | 0.18 | 0 | 0.18 |  |  |  | 1061.04 | 16.88 | 0.28 | 0 | 1043.88 | 0 | 6.3718 | 0 | 0 | 918.61 | 459.31 |  | 1684824997 | 371.453 | 24.75 | 1.1625 | 0 | 345.5405 | 0 | 33.81 | 0 | 0 | 326.15 | 24.75 | 0.93 | 0 | 300.47 | 0 | 29.4 | 0 | 0 | 88 | 44 | 1.047 | 1 |  |  | 1 | 16.03 | 1.27 | 3.79 |  |  |  |  | 0 | 1 | ТСН-2001.3. Доп.69. Сб.11, т.10, поз.3 |  |  | 89 | 0 | 3.11-10-3 | 1 | 30 | 0 | 16.03 | 1 | 1 | 1 | 1 | 1 |  | 88 | 44 |  |  |  | 0 | 0 | 0 | [5 empty] | 0 | Поправка: О.П. п.3.4. 6 Наименование: Выполняемые при ремонте и реконструкции работы аналогичные технологическим процессам, характерным для нового строительства и отсутствующим в сборниках на ремонтно-строительные работы | 0 | 1061.04 | 93.8025 | 1.5458 | 0 | 5799.3479 | 0 | 35.3991 | 0 | 0 | 918.6144 | 459.3072 |  |  |  |  | )*1,25 | )*1,25 | )*1,15 |  | )*1,15 | )*1,25 |  |  |  | 104 | 70 | 1.047 | 1 |  |  |  | 1005 | 100 м2 | 100 м2 | 100 | [6 empty] | 605749406 | 30 | Строительные работы | 0 |  | 1 | 89 | ТСН-2001.3-11. 11-4...11-11 (доп. 11) | ТСН-2001.3-11-2 |  | Поправка: О.П. п.3.4. 6 |  | 0 | 326.15 | 24.75 | 0.93 | 0 | 300.47 | 29.4 | 0 | 0 | [17 empty] | 0 | 0 | 0 |  |  |  |  | 104 | 70 |  |  |  |  | 0 |  | -410691093 | 2 | 1 | 2 | 0 | 0 | 0 | 2438.96 | 2438.96 | 0 | 0 |  | 0 | 3 | 0 |  | 0 | 1 | 0 | 0 | 0 | 0 | 0
18 | 1 | 41 |  | 11,1 | 1.3-1-36 | СМЕСЬ БЕТОННАЯ ТЯЖЕЛОГО БЕТОНА БСТ НА ГРАНИТНОМ ЩЕБНЕ, КРУПНОСТЬ ЗАПОЛНИТЕЛЯ ОТ 5 ДО 20 ММ, КЛАСС ПРОЧНОСТИ В7,5 (М100), П3 | м3 | 0.3672 | 2.04 | 2.04 |  |  |  | 1105.18 | 1105.18 | 0 | 0 | 0 | 0 | 0 | 0 | 0 | 0 | 0 |  | 1684824997 | 517.14 | 517.14 | 0 | 0 | 0 | 0 | 0 | 0 | 0 | 517.14 | 517.14 | 0 | 0 | 0 | 0 | 0 | 0 | 0 | 0 | 0 | 1 | 1 |  |  | 1 | 1 | 1 | 5.82 |  |  |  |  | 3 | 1 | ТСН-2001.1. Доп.67. Р.3, о.1, поз.36 |  |  | 89 | 0 | 1.3-1-36 | 1 | 30 | 0 | 1 | 1 | 1 | 1 | 1 | 1 |  | 0 | 0 |  |  |  | 0 | 0 | 0 | [5 empty] | 0 |  | 0 | 1105.18 | 3009.7548 | 0 | 0 | 0 | 0 | 0 | 0 | 0 | 0 | 0 | [13 empty] | 104 | 70 | 1.047 | 1 |  |  |  | 1007 | м3 | м3 | 1 | [6 empty] | 605749406 | 30 | Строительные работы | 0 |  | 1 | 89 | ТСН-2001.3-11. 11-4...11-11 (доп. 11) | ТСН-2001.3-11-2 |  |  |  | 0 | 517.14 | 517.14 | 0 | 0 | 0 | 0 | 0 | [18 empty] | 0 | 0 | 0 |  |  |  |  | 104 | 70 |  |  |  |  | 0 |  | 1256826518 | 2 | 1 | 2 | 0 | 0 | 0 | 1105.18 | 1105.18 | 0 | 0 |  | 0 | 3 | 0 |  | 0 | 1 | 0 | 0 | 0 | 0 | 0
17 | 1 | 44 | 44 | 12 | 3.11-10-4 | ДОБАВЛЯЕТСЯ ИЛИ ИСКЛЮЧАЕТСЯ НА КАЖДЫЕ 5 ММ ИЗМЕНЕНИЯ ТОЛЩИНЫ СТЯЖКИ К ПОЗ. 11-10-3 | 100 м2 | 7.2 | 0 | 7.2 |  |  |  | 630.85 | 0 | 5.5 | 0 | 625.35 | 0 | 3.8144 | 0 | 0 | 550.31 | 275.15 |  | 1684824997 | 5.75 | 0 | 0.575 | 0 | 5.175 | 0 | 0.506 | 0 | 0 | 4.96 | 0 | 0.46 | 0 | 4.5 | 0 | 0.44 | 0 | 0 | 88 | 44 | 1.047 | 1 |  |  | 1 | 16.03 | 1.27 | 1 |  |  |  |  | 0 | 1 | ТСН-2001.3. Доп.68. Сб.11, т.10, поз.4 |  |  | 1662 | 0 | 3.11-10-4 | 1 | 30 | 0 | 16.03 | 1 | 1 | 1 | 1 | 1 |  | 88 | 44 |  |  |  | 0 | 0 | 0 | [5 empty] | 0 | Поправка: О.П. п.3.4. 6 Наименование: Выполняемые при ремонте и реконструкции работы аналогичные технологическим процессам, характерным для нового строительства и отсутствующим в сборниках на ремонтно-строительные работы | 0 | 630.85 | 0 | 0.76457 | 0 | 86.8541 | 0 | 0.52978 | 0 | 0 | 550.308 | 275.154 |  |  |  |  | )*1,25 | )*1,25 | )*1,15 |  | )*1,15 | )*1,25 |  |  |  | 104 | 70 | 1.047 | 1 |  |  |  | 1005 | 100 м2 | 100 м2 | 100 | [6 empty] | 605750979 | 30 | Строительные работы | 0 |  | 1 | 1662 | ТСН-2001.3-11. 11-48…50 (доп. 28) | ТСН-2001.3-11-19 |  | Поправка: О.П. п.3.4. 6 |  | 0 | 4.96 | 0 | 0.46 | 0 | 4.5 | 0.44 | 0 | 0 | [17 empty] | 0 | 0 | 0 |  |  |  |  | 104 | 70 |  |  |  |  | 0 |  | 471885201 | 2 | 1 | 2 | 0 | 0 | 0 | 1456.31 | 1456.31 | 0 | 0 |  | 0 | 3 | 0 |  | 0 | 1 | 0 | 0 | 0 | 0 | 0
18 | 1 | 44 |  | 12,1 | 1.3-1-36 | СМЕСЬ БЕТОННАЯ ТЯЖЕЛОГО БЕТОНА БСТ НА ГРАНИТНОМ ЩЕБНЕ, КРУПНОСТЬ ЗАПОЛНИТЕЛЯ ОТ 5 ДО 20 ММ, КЛАСС ПРОЧНОСТИ В7,5 (М100), П3 | м3 | 3.672 | 0.51 | 0.51 |  |  |  | 11051.82 | 11051.82 | 0 | 0 | 0 | 0 | 0 | 0 | 0 | 0 | 0 |  | 1684824997 | 517.14 | 517.14 | 0 | 0 | 0 | 0 | 0 | 0 | 0 | 517.14 | 517.14 | 0 | 0 | 0 | 0 | 0 | 0 | 0 | 0 | 0 | 1 | 1 |  |  | 1 | 1 | 1 | 5.82 |  |  |  |  | 3 | 1 | ТСН-2001.1. Доп.67. Р.3, о.1, поз.36 |  |  | 1662 | 0 | 1.3-1-36 | 1 | 30 | 0 | 1 | 1 | 1 | 1 | 1 | 1 |  | 0 | 0 |  |  |  | 0 | 0 | 0 | [5 empty] | 0 |  | 0 | 11051.82 | 3009.7548 | 0 | 0 | 0 | 0 | 0 | 0 | 0 | 0 | 0 | [13 empty] | 104 | 70 | 1.047 | 1 |  |  |  | 1007 | м3 | м3 | 1 | [6 empty] | 605750979 | 30 | Строительные работы | 0 |  | 1 | 1662 | ТСН-2001.3-11. 11-48…50 (доп. 28) | ТСН-2001.3-11-19 |  |  |  | 0 | 517.14 | 517.14 | 0 | 0 | 0 | 0 | 0 | [18 empty] | 0 | 0 | 0 |  |  |  |  | 104 | 70 |  |  |  |  | 0 |  | 1256826518 | 2 | 1 | 2 | 0 | 0 | 0 | 11051.82 | 11051.82 | 0 | 0 |  | 0 | 3 | 0 |  | 0 | 1 | 0 | 0 | 0 | 0 | 0
17 | 1 | 51 | 51 | 13 | 3.6-26-11 | ПРИГОТОВЛЕНИЕ ТЯЖЕЛОГО БЕТОНА НА ЩЕБНЕ КЛАССА В20 | 100 м3 | 0.04 | 0 | 0.04 |  |  |  | 3348 | 22.92 | 1218.39 | 382.75 | 2106.69 | 0 | 12.8593 | 0 | 0 | 1495.75 | 926.94 |  | 1684824997 | 6935.736 | 152.01 | 3645.675 | 570.125 | 3138.051 | 0 | 307.05 | 0 | 0 | 5797.29 | 152.01 | 2916.54 | 456.1 | 2728.74 | 0 | 267 | 0 | 0 | 71 | 44 | 1.047 | 1 |  |  | 1 | 16.03 | 7.98 | 3.77 |  |  |  |  | 0 | 1 | ТСН-2001.3. Доп.69. Сб.6, т.26, поз.11 |  |  | 51 | 0 | 3.6-26-11 | 1 | 30 | 0 | 16.03 | 1 | 1 | 1 | 1 | 1 |  | 71 | 44 |  |  |  | 0 | 0 | 0 | [5 empty] | 0 | Поправка: О.П. п.3.4. 6 Наименование: Выполняемые при ремонте и реконструкции работы аналогичные технологическим процессам, характерным для нового строительства и отсутствующим в сборниках на ремонтно-строительные работы | 0 | 3348 | 573.0777 | 30459.8334 | 9568.6416 | 52667.1965 | 0 | 321.4814 | 0 | 0 | 1495.7499 | 926.9436 |  |  |  |  | )*1,25 | )*1,25 | )*1,15 |  | )*1,15 | )*1,25 |  |  |  | 85 | 70 | 1.047 | 1 |  |  |  | 1007 | 100 м3 | 100 м3 | 100 | [6 empty] | 605749368 | 30 | Строительные работы | 0 |  | 1 | 51 | ТСН-2001.3-6. 6-26...6-29 | ТСН-2001.3-6-5 |  | Поправка: О.П. п.3.4. 6 |  | 0 | 5797.29 | 152.01 | 2916.54 | 456.1 | 2728.74 | 267 | 0 | 0 | [17 empty] | 0 | 0 | 0 |  |  |  |  | 85 | 70 |  |  |  |  | 0 |  | 1115034029 | 2 | 1 | 2 | 0 | 612.4 | 0 | 6383.09 | 6383.09 | 0 | 0 |  | 0 | 3 | 0 |  | 0 | 1 | 0 | 0 | 0 | 0 | 0
18 | 1 | 50 |  | 13,1 | 1.1-1-1533 | ЩЕБЕНЬ ИЗ ПЛОТНЫХ ГОРНЫХ ПОРОД, МАРКА 1400, ФРАКЦИЯ 5-10 ММ | м3 | 3.2 | 80 | 80 |  |  |  | 5490.65 | 5490.65 | 0 | 0 | 0 | 0 | 0 | 0 | 0 | 0 | 0 |  | 1684824997 | 266.02 | 266.02 | 0 | 0 | 0 | 0 | 0 | 0 | 0 | 266.02 | 266.02 | 0 | 0 | 0 | 0 | 0 | 0 | 0 | 0 | 0 | 1 | 1 |  |  | 1 | 1 | 1 | 6.45 |  |  |  |  | 3 | 1 | ТСН-2001.1. Доп.67. Р.1, о.1, поз.1533 |  |  | 51 | 0 | 1.1-1-1533 | 1 | 30 | 0 | 1 | 1 | 1 | 1 | 1 | 1 |  | 0 | 0 |  |  |  | 0 | 0 | 0 | [5 empty] | 0 |  | 0 | 5490.65 | 1715.829 | 0 | 0 | 0 | 0 | 0 | 0 | 0 | 0 | 0 | [13 empty] | 85 | 70 | 1.047 | 1 |  |  |  | 1007 | м3 | м3 | 1 | [6 empty] | 605749368 | 30 | Строительные работы | 0 |  | 1 | 51 | ТСН-2001.3-6. 6-26...6-29 | ТСН-2001.3-6-5 |  |  |  | 0 | 266.02 | 266.02 | 0 | 0 | 0 | 0 | 0 | [18 empty] | 0 | 0 | 0 |  |  |  |  | 85 | 70 |  |  |  |  | 0 |  | 924383965 | 2 | 1 | 2 | 0 | 0 | 0 | 5490.65 | 5490.65 | 0 | 0 |  | 0 | 3 | 0 |  | 0 | 1 | 0 | 0 | 0 | 0 | 0
18 | 1 | 51 |  | 13,2 | 1.1-1-770 | ПЕСОК ОБОГАЩЕННЫЙ | м3 | 2 | 50 | 50 |  |  |  | 1544.87 | 1544.87 | 0 | 0 | 0 | 0 | 0 | 0 | 0 | 0 | 0 |  | 1684824997 | 113.26 | 113.26 | 0 | 0 | 0 | 0 | 0 | 0 | 0 | 113.26 | 113.26 | 0 | 0 | 0 | 0 | 0 | 0 | 0 | 0 | 0 | 1 | 1 |  |  | 1 | 1 | 1 | 6.82 |  |  |  |  | 3 | 1 | ТСН-2001.1. База. Р.1, о.1, поз.770 |  |  | 51 | 0 | 1.1-1-770 | 1 | 30 | 0 | 1 | 1 | 1 | 1 | 1 | 1 |  | 0 | 0 |  |  |  | 0 | 0 | 0 | [5 empty] | 0 |  | 0 | 1544.87 | 772.4332 | 0 | 0 | 0 | 0 | 0 | 0 | 0 | 0 | 0 | [13 empty] | 85 | 70 | 1.047 | 1 |  |  |  | 1007 | м3 | м3 | 1 | [6 empty] | 605749368 | 30 | Строительные работы | 0 |  | 1 | 51 | ТСН-2001.3-6. 6-26...6-29 | ТСН-2001.3-6-5 |  |  |  | 0 | 113.26 | 113.26 | 0 | 0 | 0 | 0 | 0 | [18 empty] | 0 | 0 | 0 |  |  |  |  | 85 | 70 |  |  |  |  | 0 |  | 492952690 | 2 | 1 | 2 | 0 | 0 | 0 | 1544.87 | 1544.87 | 0 | 0 |  | 0 | 3 | 0 |  | 0 | 1 | 0 | 0 | 0 | 0 | 0
18 | 1 | 49 |  | 13,3 | 1.1-1-1336 | ЦЕМЕНТ ОБЩЕСТРОИТЕЛЬНЫЙ, ШЛАКОПОРТЛАНДЦЕМЕНТ ОБЩЕГО НАЗНАЧЕНИЯ, МАРКА 500 | т | 1.328 | 33.2 | 33.2 |  |  |  | 1097.94 | 1097.94 | 0 | 0 | 0 | 0 | 0 | 0 | 0 | 0 | 0 |  | 1684824997 | 300.64 | 300.64 | 0 | 0 | 0 | 0 | 0 | 0 | 0 | 300.64 | 300.64 | 0 | 0 | 0 | 0 | 0 | 0 | 0 | 0 | 0 | 1 | 1 |  |  | 1 | 1 | 1 | 2.75 |  |  |  |  | 3 | 1 | ТСН-2001.1. База. Р.1, о.1, поз.1336 |  |  | 51 | 0 | 1.1-1-1336 | 1 | 30 | 0 | 1 | 1 | 1 | 1 | 1 | 1 |  | 0 | 0 |  |  |  | 0 | 0 | 0 | [5 empty] | 0 |  | 0 | 1097.94 | 826.76 | 0 | 0 | 0 | 0 | 0 | 0 | 0 | 0 | 0 | [13 empty] | 85 | 70 | 1.047 | 1 |  |  |  | 39568864 | т | т | 1000 | [6 empty] | 605749368 | 30 | Строительные работы | 0 |  | 1 | 51 | ТСН-2001.3-6. 6-26...6-29 | ТСН-2001.3-6-5 |  |  |  | 0 | 300.64 | 300.64 | 0 | 0 | 0 | 0 | 0 | [18 empty] | 0 | 0 | 0 |  |  |  |  | 85 | 70 |  |  |  |  | 0 |  | 1840934671 | 2 | 1 | 2 | 0 | 0 | 0 | 1097.94 | 1097.94 | 0 | 0 |  | 0 | 3 | 0 |  | 0 | 1 | 0 | 0 | 0 | 0 | 0
17 | 1 | 55 | 55 | 14 | 3.11-10-3 | УСТРОЙСТВО СТЯЖЕК БЕТОННЫХ ТОЛЩИНОЙ 20 ММ | 100 м2 | 0.07 | 0 | 0.07 |  |  |  | 412.63 | 6.57 | 0.11 | 0 | 405.95 | 0 | 2.4779 | 0 | 0 | 357.24 | 178.62 |  | 1684824997 | 371.453 | 24.75 | 1.1625 | 0 | 345.5405 | 0 | 33.81 | 0 | 0 | 326.15 | 24.75 | 0.93 | 0 | 300.47 | 0 | 29.4 | 0 | 0 | 88 | 44 | 1.047 | 1 |  |  | 1 | 16.03 | 1.27 | 3.79 |  |  |  |  | 0 | 1 | ТСН-2001.3. Доп.69. Сб.11, т.10, поз.3 |  |  | 89 | 0 | 3.11-10-3 | 1 | 30 | 0 | 16.03 | 1 | 1 | 1 | 1 | 1 |  | 88 | 44 |  |  |  | 0 | 0 | 0 | [5 empty] | 0 | Поправка: О.П. п.3.4. 6 Наименование: Выполняемые при ремонте и реконструкции работы аналогичные технологическим процессам, характерным для нового строительства и отсутствующим в сборниках на ремонтно-строительные работы | 0 | 412.63 | 93.8025 | 1.5458 | 0 | 5799.3479 | 0 | 35.3991 | 0 | 0 | 357.236 | 178.618 |  |  |  |  | )*1,25 | )*1,25 | )*1,15 |  | )*1,15 | )*1,25 |  |  |  | 104 | 70 | 1.047 | 1 |  |  |  | 1005 | 100 м2 | 100 м2 | 100 | [6 empty] | 605749406 | 30 | Строительные работы | 0 |  | 1 | 89 | ТСН-2001.3-11. 11-4...11-11 (доп. 11) | ТСН-2001.3-11-2 |  | Поправка: О.П. п.3.4. 6 |  | 0 | 326.15 | 24.75 | 0.93 | 0 | 300.47 | 29.4 | 0 | 0 | [17 empty] | 0 | 0 | 0 |  |  |  |  | 104 | 70 |  |  |  |  | 0 |  | -410691093 | 2 | 1 | 2 | 0 | 0 | 0 | 948.49 | 948.49 | 0 | 0 |  | 0 | 3 | 0 |  | 0 | 1 | 0 | 0 | 0 | 0 | 0
18 | 1 | 55 |  | 14,1 | 1.3-1-36 | СМЕСЬ БЕТОННАЯ ТЯЖЕЛОГО БЕТОНА БСТ НА ГРАНИТНОМ ЩЕБНЕ, КРУПНОСТЬ ЗАПОЛНИТЕЛЯ ОТ 5 ДО 20 ММ, КЛАСС ПРОЧНОСТИ В7,5 (М100), П3 | м3 | 0.1428 | 2.04 | 2.04 |  |  |  | 429.79 | 429.79 | 0 | 0 | 0 | 0 | 0 | 0 | 0 | 0 | 0 |  | 1684824997 | 517.14 | 517.14 | 0 | 0 | 0 | 0 | 0 | 0 | 0 | 517.14 | 517.14 | 0 | 0 | 0 | 0 | 0 | 0 | 0 | 0 | 0 | 1 | 1 |  |  | 1 | 1 | 1 | 5.82 |  |  |  |  | 3 | 1 | ТСН-2001.1. Доп.67. Р.3, о.1, поз.36 |  |  | 89 | 0 | 1.3-1-36 | 1 | 30 | 0 | 1 | 1 | 1 | 1 | 1 | 1 |  | 0 | 0 |  |  |  | 0 | 0 | 0 | [5 empty] | 0 |  | 0 | 429.79 | 3009.7548 | 0 | 0 | 0 | 0 | 0 | 0 | 0 | 0 | 0 | [13 empty] | 104 | 70 | 1.047 | 1 |  |  |  | 1007 | м3 | м3 | 1 | [6 empty] | 605749406 | 30 | Строительные работы | 0 |  | 1 | 89 | ТСН-2001.3-11. 11-4...11-11 (доп. 11) | ТСН-2001.3-11-2 |  |  |  | 0 | 517.14 | 517.14 | 0 | 0 | 0 | 0 | 0 | [18 empty] | 0 | 0 | 0 |  |  |  |  | 104 | 70 |  |  |  |  | 0 |  | 1256826518 | 2 | 1 | 2 | 0 | 0 | 0 | 429.79 | 429.79 | 0 | 0 |  | 0 | 3 | 0 |  | 0 | 1 | 0 | 0 | 0 | 0 | 0
17 | 1 | 58 | 58 | 15 | 3.11-10-4 | ДОБАВЛЯЕТСЯ ИЛИ ИСКЛЮЧАЕТСЯ НА КАЖДЫЕ 5 ММ ИЗМЕНЕНИЯ ТОЛЩИНЫ СТЯЖКИ К ПОЗ. 11-10-3 | 100 м2 | 4.62 | 0 | 4.62 |  |  |  | 404.8 | 0 | 3.53 | 0 | 401.27 | 0 | 2.4476 | 0 | 0 | 353.12 | 176.56 |  | 1684824997 | 5.75 | 0 | 0.575 | 0 | 5.175 | 0 | 0.506 | 0 | 0 | 4.96 | 0 | 0.46 | 0 | 4.5 | 0 | 0.44 | 0 | 0 | 88 | 44 | 1.047 | 1 |  |  | 1 | 16.03 | 1.27 | 1 |  |  |  |  | 0 | 1 | ТСН-2001.3. Доп.68. Сб.11, т.10, поз.4 |  |  | 1662 | 0 | 3.11-10-4 | 1 | 30 | 0 | 16.03 | 1 | 1 | 1 | 1 | 1 |  | 88 | 44 |  |  |  | 0 | 0 | 0 | [5 empty] | 0 | Поправка: О.П. п.3.4. 6 Наименование: Выполняемые при ремонте и реконструкции работы аналогичные технологическим процессам, характерным для нового строительства и отсутствующим в сборниках на ремонтно-строительные работы | 0 | 404.8 | 0 | 0.76457 | 0 | 86.8541 | 0 | 0.52978 | 0 | 0 | 353.1176 | 176.5588 |  |  |  |  | )*1,25 | )*1,25 | )*1,15 |  | )*1,15 | )*1,25 |  |  |  | 104 | 70 | 1.047 | 1 |  |  |  | 1005 | 100 м2 | 100 м2 | 100 | [6 empty] | 605750979 | 30 | Строительные работы | 0 |  | 1 | 1662 | ТСН-2001.3-11. 11-48…50 (доп. 28) | ТСН-2001.3-11-19 |  | Поправка: О.П. п.3.4. 6 |  | 0 | 4.96 | 0 | 0.46 | 0 | 4.5 | 0.44 | 0 | 0 | [17 empty] | 0 | 0 | 0 |  |  |  |  | 104 | 70 |  |  |  |  | 0 |  | 471885201 | 2 | 1 | 2 | 0 | 0 | 0 | 934.48 | 934.48 | 0 | 0 |  | 0 | 3 | 0 |  | 0 | 1 | 0 | 0 | 0 | 0 | 0
18 | 1 | 58 |  | 15,1 | 1.3-1-36 | СМЕСЬ БЕТОННАЯ ТЯЖЕЛОГО БЕТОНА БСТ НА ГРАНИТНОМ ЩЕБНЕ, КРУПНОСТЬ ЗАПОЛНИТЕЛЯ ОТ 5 ДО 20 ММ, КЛАСС ПРОЧНОСТИ В7,5 (М100), П3 | м3 | 2.3562 | 0.51 | 0.51 |  |  |  | 7091.58 | 7091.58 | 0 | 0 | 0 | 0 | 0 | 0 | 0 | 0 | 0 |  | 1684824997 | 517.14 | 517.14 | 0 | 0 | 0 | 0 | 0 | 0 | 0 | 517.14 | 517.14 | 0 | 0 | 0 | 0 | 0 | 0 | 0 | 0 | 0 | 1 | 1 |  |  | 1 | 1 | 1 | 5.82 |  |  |  |  | 3 | 1 | ТСН-2001.1. Доп.67. Р.3, о.1, поз.36 |  |  | 1662 | 0 | 1.3-1-36 | 1 | 30 | 0 | 1 | 1 | 1 | 1 | 1 | 1 |  | 0 | 0 |  |  |  | 0 | 0 | 0 | [5 empty] | 0 |  | 0 | 7091.58 | 3009.7548 | 0 | 0 | 0 | 0 | 0 | 0 | 0 | 0 | 0 | [13 empty] | 104 | 70 | 1.047 | 1 |  |  |  | 1007 | м3 | м3 | 1 | [6 empty] | 605750979 | 30 | Строительные работы | 0 |  | 1 | 1662 | ТСН-2001.3-11. 11-48…50 (доп. 28) | ТСН-2001.3-11-19 |  |  |  | 0 | 517.14 | 517.14 | 0 | 0 | 0 | 0 | 0 | [18 empty] | 0 | 0 | 0 |  |  |  |  | 104 | 70 |  |  |  |  | 0 |  | 1256826518 | 2 | 1 | 2 | 0 | 0 | 0 | 7091.58 | 7091.58 | 0 | 0 |  | 0 | 3 | 0 |  | 0 | 1 | 0 | 0 | 0 | 0 | 0
17 | 1 | 65 | 65 | 16 | 3.6-26-11 | ПРИГОТОВЛЕНИЕ ТЯЖЕЛОГО БЕТОНА НА ЩЕБНЕ КЛАССА В20 | 100 м3 | 0.03 | 0 | 0.03 |  |  |  | 2511.01 | 17.19 | 913.8 | 287.06 | 1580.02 | 0 | 9.6444 | 0 | 0 | 1121.81 | 695.21 |  | 1684824997 | 6935.736 | 152.01 | 3645.675 | 570.125 | 3138.051 | 0 | 307.05 | 0 | 0 | 5797.29 | 152.01 | 2916.54 | 456.1 | 2728.74 | 0 | 267 | 0 | 0 | 71 | 44 | 1.047 | 1 |  |  | 1 | 16.03 | 7.98 | 3.77 |  |  |  |  | 0 | 1 | ТСН-2001.3. Доп.69. Сб.6, т.26, поз.11 |  |  | 51 | 0 | 3.6-26-11 | 1 | 30 | 0 | 16.03 | 1 | 1 | 1 | 1 | 1 |  | 71 | 44 |  |  |  | 0 | 0 | 0 | [5 empty] | 0 | Поправка: О.П. п.3.4. 6 Наименование: Выполняемые при ремонте и реконструкции работы аналогичные технологическим процессам, характерным для нового строительства и отсутствующим в сборниках на ремонтно-строительные работы | 0 | 2511.01 | 573.0777 | 30459.8334 | 9568.6416 | 52667.1965 | 0 | 321.4814 | 0 | 0 | 1121.8142 | 695.2088 |  |  |  |  | )*1,25 | )*1,25 | )*1,15 |  | )*1,15 | )*1,25 |  |  |  | 85 | 70 | 1.047 | 1 |  |  |  | 1007 | 100 м3 | 100 м3 | 100 | [6 empty] | 605749368 | 30 | Строительные работы | 0 |  | 1 | 51 | ТСН-2001.3-6. 6-26...6-29 | ТСН-2001.3-6-5 |  | Поправка: О.П. п.3.4. 6 |  | 0 | 5797.29 | 152.01 | 2916.54 | 456.1 | 2728.74 | 267 | 0 | 0 | [17 empty] | 0 | 0 | 0 |  |  |  |  | 85 | 70 |  |  |  |  | 0 |  | 1115034029 | 2 | 1 | 2 | 0 | 459.3 | 0 | 4787.33 | 4787.33 | 0 | 0 |  | 0 | 3 | 0 |  | 0 | 1 | 0 | 0 | 0 | 0 | 0
18 | 1 | 64 |  | 16,1 | 1.1-1-1533 | ЩЕБЕНЬ ИЗ ПЛОТНЫХ ГОРНЫХ ПОРОД, МАРКА 1400, ФРАКЦИЯ 5-10 ММ | м3 | 2.4 | 80 | 80 |  |  |  | 4117.99 | 4117.99 | 0 | 0 | 0 | 0 | 0 | 0 | 0 | 0 | 0 |  | 1684824997 | 266.02 | 266.02 | 0 | 0 | 0 | 0 | 0 | 0 | 0 | 266.02 | 266.02 | 0 | 0 | 0 | 0 | 0 | 0 | 0 | 0 | 0 | 1 | 1 |  |  | 1 | 1 | 1 | 6.45 |  |  |  |  | 3 | 1 | ТСН-2001.1. Доп.67. Р.1, о.1, поз.1533 |  |  | 51 | 0 | 1.1-1-1533 | 1 | 30 | 0 | 1 | 1 | 1 | 1 | 1 | 1 |  | 0 | 0 |  |  |  | 0 | 0 | 0 | [5 empty] | 0 |  | 0 | 4117.99 | 1715.829 | 0 | 0 | 0 | 0 | 0 | 0 | 0 | 0 | 0 | [13 empty] | 85 | 70 | 1.047 | 1 |  |  |  | 1007 | м3 | м3 | 1 | [6 empty] | 605749368 | 30 | Строительные работы | 0 |  | 1 | 51 | ТСН-2001.3-6. 6-26...6-29 | ТСН-2001.3-6-5 |  |  |  | 0 | 266.02 | 266.02 | 0 | 0 | 0 | 0 | 0 | [18 empty] | 0 | 0 | 0 |  |  |  |  | 85 | 70 |  |  |  |  | 0 |  | 924383965 | 2 | 1 | 2 | 0 | 0 | 0 | 4117.99 | 4117.99 | 0 | 0 |  | 0 | 3 | 0 |  | 0 | 1 | 0 | 0 | 0 | 0 | 0
18 | 1 | 65 |  | 16,2 | 1.1-1-770 | ПЕСОК ОБОГАЩЕННЫЙ | м3 | 1.5 | 50 | 50 |  |  |  | 1158.65 | 1158.65 | 0 | 0 | 0 | 0 | 0 | 0 | 0 | 0 | 0 |  | 1684824997 | 113.26 | 113.26 | 0 | 0 | 0 | 0 | 0 | 0 | 0 | 113.26 | 113.26 | 0 | 0 | 0 | 0 | 0 | 0 | 0 | 0 | 0 | 1 | 1 |  |  | 1 | 1 | 1 | 6.82 |  |  |  |  | 3 | 1 | ТСН-2001.1. База. Р.1, о.1, поз.770 |  |  | 51 | 0 | 1.1-1-770 | 1 | 30 | 0 | 1 | 1 | 1 | 1 | 1 | 1 |  | 0 | 0 |  |  |  | 0 | 0 | 0 | [5 empty] | 0 |  | 0 | 1158.65 | 772.4332 | 0 | 0 | 0 | 0 | 0 | 0 | 0 | 0 | 0 | [13 empty] | 85 | 70 | 1.047 | 1 |  |  |  | 1007 | м3 | м3 | 1 | [6 empty] | 605749368 | 30 | Строительные работы | 0 |  | 1 | 51 | ТСН-2001.3-6. 6-26...6-29 | ТСН-2001.3-6-5 |  |  |  | 0 | 113.26 | 113.26 | 0 | 0 | 0 | 0 | 0 | [18 empty] | 0 | 0 | 0 |  |  |  |  | 85 | 70 |  |  |  |  | 0 |  | 492952690 | 2 | 1 | 2 | 0 | 0 | 0 | 1158.65 | 1158.65 | 0 | 0 |  | 0 | 3 | 0 |  | 0 | 1 | 0 | 0 | 0 | 0 | 0
18 | 1 | 63 |  | 16,3 | 1.1-1-1336 | ЦЕМЕНТ ОБЩЕСТРОИТЕЛЬНЫЙ, ШЛАКОПОРТЛАНДЦЕМЕНТ ОБЩЕГО НАЗНАЧЕНИЯ, МАРКА 500 | т | 0.996 | 33.2 | 33.2 |  |  |  | 823.45 | 823.45 | 0 | 0 | 0 | 0 | 0 | 0 | 0 | 0 | 0 |  | 1684824997 | 300.64 | 300.64 | 0 | 0 | 0 | 0 | 0 | 0 | 0 | 300.64 | 300.64 | 0 | 0 | 0 | 0 | 0 | 0 | 0 | 0 | 0 | 1 | 1 |  |  | 1 | 1 | 1 | 2.75 |  |  |  |  | 3 | 1 | ТСН-2001.1. База. Р.1, о.1, поз.1336 |  |  | 51 | 0 | 1.1-1-1336 | 1 | 30 | 0 | 1 | 1 | 1 | 1 | 1 | 1 |  | 0 | 0 |  |  |  | 0 | 0 | 0 | [5 empty] | 0 |  | 0 | 823.45 | 826.76 | 0 | 0 | 0 | 0 | 0 | 0 | 0 | 0 | 0 | [13 empty] | 85 | 70 | 1.047 | 1 |  |  |  | 39568864 | т | т | 1000 | [6 empty] | 605749368 | 30 | Строительные работы | 0 |  | 1 | 51 | ТСН-2001.3-6. 6-26...6-29 | ТСН-2001.3-6-5 |  |  |  | 0 | 300.64 | 300.64 | 0 | 0 | 0 | 0 | 0 | [18 empty] | 0 | 0 | 0 |  |  |  |  | 85 | 70 |  |  |  |  | 0 |  | 1840934671 | 2 | 1 | 2 | 0 | 0 | 0 | 823.45 | 823.45 | 0 | 0 |  | 0 | 3 | 0 |  | 0 | 1 | 0 | 0 | 0 | 0 | 0
17 | 1 | 68 | 68 | 17 | 3.11-31-1 | ЖЕЛЕЗНЕНИЕ ПОВЕРХНОСТИ ЦЕМЕНТНЫХ ПОКРЫТИЙ | 100 м2 | 0.21 | 0 | 0.21 |  |  |  | 707.62 | 42.65 | 0 | 0 | 664.97 | 0 | 3.2871 | 0 | 0 | 585.17 | 292.59 |  | 1684824997 | 210.049 | 21.38 | 0 | 0 | 188.669 | 0 | 14.95 | 0 | 0 | 185.44 | 21.38 | 0 | 0 | 164.06 | 0 | 13 | 0 | 0 | 88 | 44 | 1.047 | 1 |  |  | 1 | 16.03 | 1 | 9.5 |  |  |  |  | 0 | 1 | ТСН-2001.3. Доп.69. Сб.11, т.31, поз.1 |  |  | 91 | 0 | 3.11-31-1 | 1 | 30 | 0 | 16.03 | 1 | 1 | 1 | 1 | 1 |  | 88 | 44 |  |  |  | 0 | 0 | 0 | [5 empty] | 0 | Поправка: О.П. п.3.4. 6 Наименование: Выполняемые при ремонте и реконструкции работы аналогичные технологическим процессам, характерным для нового строительства и отсутствующим в сборниках на ремонтно-строительные работы | 0 | 707.62 | 203.11 | 0 | 0 | 3166.5092 | 0 | 15.6526 | 0 | 0 | 585.1736 | 292.5868 |  |  |  |  | )*1,25 | )*1,25 | )*1,15 |  | )*1,15 | )*1,25 |  |  |  | 104 | 70 | 1.047 | 1 |  |  |  | 1005 | 100 м2 | 100 м2 | 100 | [6 empty] | 605749408 | 30 | Строительные работы | 0 |  | 1 | 91 | ТСН-2001.3-11. 11-13...11-35 (доп. 11) | ТСН-2001.3-11-4 |  | Поправка: О.П. п.3.4. 6 |  | 0 | 185.44 | 21.38 | 0 | 0 | 164.06 | 13 | 0 | 0 | [17 empty] | 0 | 0 | 0 |  |  |  |  | 104 | 70 |  |  |  |  | 0 |  | 1625673930 | 2 | 1 | 2 | 0 | 0 | 0 | 1585.38 | 1585.38 | 0 | 0 |  | 0 | 3 | 0 |  | 0 | 1 | 0 | 0 | 0 | 0 | 0
17 | 1 | 73 | 73 | 18 | 3.11-18-2 | УСТРОЙСТВО ПОКРЫТИЙ НА ЦЕМЕНТНОМ РАСТВОРЕ ИЗ ПЛИТОК КЕРАМИЧЕСКИХ ДЛЯ ПОЛОВ МНОГОЦВЕТНЫХ | 100 м2 | 0.94 | 0 | 0.94 |  |  |  | 29732.29 | 5854.09 | 1819.74 | 785.27 | 22058.46 | 0 | 119.9715 | 0 | 0 | 19411.44 | 9705.72 |  | 1684824997 | 2674.9055 | 1073.75 | 202.9625 | 49.775 | 1398.193 | 0 | 121.9 | 0 | 0 | 2451.94 | 1073.75 | 162.37 | 39.82 | 1215.82 | 0 | 106 | 0 | 0 | 88 | 44 | 1.047 | 1 |  |  | 1 | 16.03 | 9.11 | 5.8 |  |  |  |  | 0 | 1 | ТСН-2001.3. Доп.11. Сб.11, т.18, поз.2 |  |  | 91 | 0 | 3.11-18-2 | 1 | 30 | 0 | 16.03 | 1 | 1 | 1 | 1 | 1 |  | 88 | 44 |  |  |  | 0 | 0 | 0 | [5 empty] | 0 | Поправка: О.П. п.3.4. 6 Наименование: Выполняемые при ремонте и реконструкции работы аналогичные технологическим процессам, характерным для нового строительства и отсутствующим в сборниках на ремонтно-строительные работы | 0 | 29732.29 | 6227.75 | 1935.8908 | 835.3942 | 23466.4464 | 0 | 127.6293 | 0 | 0 | 19411.4448 | 9705.7224 |  |  |  |  | )*1,25 | )*1,25 | )*1,15 |  | )*1,15 | )*1,25 |  |  |  | 104 | 70 | 1.047 | 1 |  |  |  | 1005 | 100 м2 | 100 м2 | 100 | [6 empty] | 605749408 | 30 | Строительные работы | 0 |  | 1 | 91 | ТСН-2001.3-11. 11-13...11-35 (доп. 11) | ТСН-2001.3-11-4 |  | Поправка: О.П. п.3.4. 6 |  | 0 | 2451.94 | 1073.75 | 162.37 | 39.82 | 1215.82 | 106 | 0 | 0 | [17 empty] | 0 | 0 | 0 |  |  |  |  | 104 | 70 |  |  |  |  | 0 |  | 793581552 | 2 | 1 | 2 | 0 | 1256.43 | 0 | 60105.88 | 60105.88 | 0 | 0 |  | 0 | 3 | 0 |  | 0 | 1 | 0 | 0 | 0 | 0 | 0
18 | 1 | 72 |  | 18,1 | 1.1-1-842 | ПЛИТКА КЕРАМИЧЕСКАЯ НЕГЛАЗУРОВАННАЯ, НАПОЛЬНАЯ, ГЛАДКАЯ, РАЗМЕР 150Х150Х9 ММ, 200Х200Х9 ММ | м2 | 95.88 | 102 | 102 |  |  |  | 14142.84 | 14142.84 | 0 | 0 | 0 | 0 | 0 | 0 | 0 | 0 | 0 |  | 1684824997 | 39.44 | 39.44 | 0 | 0 | 0 | 0 | 0 | 0 | 0 | 39.44 | 39.44 | 0 | 0 | 0 | 0 | 0 | 0 | 0 | 0 | 0 | 1 | 1 |  |  | 1 | 1 | 1 | 3.74 |  |  |  |  | 3 | 1 | ТСН-2001.1. Доп.67. Р.1, о.1, поз.842 |  |  | 91 | 0 | 1.1-1-842 | 1 | 30 | 0 | 1 | 1 | 1 | 1 | 1 | 1 |  | 0 | 0 |  |  |  | 0 | 0 | 0 | [5 empty] | 0 |  | 0 | 14142.84 | 147.5056 | 0 | 0 | 0 | 0 | 0 | 0 | 0 | 0 | 0 | [13 empty] | 104 | 70 | 1.047 | 1 |  |  |  | 1005 | м2 | м2 | 1 | [6 empty] | 605749408 | 30 | Строительные работы | 0 |  | 1 | 91 | ТСН-2001.3-11. 11-13...11-35 (доп. 11) | ТСН-2001.3-11-4 |  |  |  | 0 | 39.44 | 39.44 | 0 | 0 | 0 | 0 | 0 | [18 empty] | 0 | 0 | 0 |  |  |  |  | 104 | 70 |  |  |  |  | 0 |  | -1207695183 | 2 | 1 | 2 | 0 | 0 | 0 | 14142.84 | 14142.84 | 0 | 0 |  | 0 | 3 | 0 |  | 0 | 1 | 0 | 0 | 0 | 0 | 0
17 | 1 | 77 | 77 | 19 | 3.11-27-1 | ПОКРЫТИЕ ПОЛОВ МЯГКИМИ КОВРАМИ ПО ГОТОВОМУ ОСНОВАНИЮ БЕЗ ГАЛТЕЛЕЙ ИЛИ ПЛИНТУСОВ НА КЛЕЙ "БУСТИЛАТ" | 100 м2 | 0.31 | 0 | 0.31 |  |  |  | 6406.76 | 204.07 | 0 | 0 | 6202.69 | 0 | 30.9802 | 0 | 0 | 5458.37 | 2729.18 |  | 1684824997 | 1339.7705 | 147.6 | 0 | 0 | 1192.1705 | 0 | 95.45 | 0 | 0 | 1184.27 | 147.6 | 0 | 0 | 1036.67 | 0 | 83 | 0 | 0 | 88 | 44 | 1.047 | 1 |  |  | 1 | 16.03 | 1 | 4.46 |  |  |  |  | 0 | 1 | ТСН-2001.3. Доп.11. Сб.11, т.27, поз.1 |  |  | 91 | 0 | 3.11-27-1 | 1 | 30 | 0 | 16.03 | 1 | 1 | 1 | 1 | 1 |  | 88 | 44 |  |  |  | 0 | 0 | 0 | [5 empty] | 0 | Поправка: О.П. п.3.4. 6 Наименование: Выполняемые при ремонте и реконструкции работы аналогичные технологическим процессам, характерным для нового строительства и отсутствующим в сборниках на ремонтно-строительные работы | 0 | 6406.76 | 658.296 | 0 | 0 | 20008.6863 | 0 | 99.9361 | 0 | 0 | 5458.3672 | 2729.1836 |  |  |  |  | )*1,25 | )*1,25 | )*1,15 |  | )*1,15 | )*1,25 |  |  |  | 104 | 70 | 1.047 | 1 |  |  |  | 1005 | 100 м2 | 100 м2 | 100 | [6 empty] | 605749408 | 30 | Строительные работы | 0 |  | 1 | 91 | ТСН-2001.3-11. 11-13...11-35 (доп. 11) | ТСН-2001.3-11-4 |  | Поправка: О.П. п.3.4. 6 |  | 0 | 1184.27 | 147.6 | 0 | 0 | 1036.67 | 83 | 0 | 0 | [17 empty] | 0 | 0 | 0 |  |  |  |  | 104 | 70 |  |  |  |  | 0 |  | -2103220546 | 2 | 1 | 2 | 0 | 0 | 0 | 14594.31 | 14594.31 | 0 | 0 |  | 0 | 3 | 0 |  | 0 | 1 | 0 | 0 | 0 | 0 | 0
18 | 1 | 77 |  | 19,1 | 1.1-1-387 | КЛЕЙ ТИПА БУСТИЛАТ | т | 0.0217 | 0.07 | 0.07 |  |  |  | 846.93 | 846.93 | 0 | 0 | 0 | 0 | 0 | 0 | 0 | 0 | 0 |  | 1684824997 | 8653.93 | 8653.93 | 0 | 0 | 0 | 0 | 0 | 0 | 0 | 8653.93 | 8653.93 | 0 | 0 | 0 | 0 | 0 | 0 | 0 | 0 | 0 | 1 | 1 |  |  | 1 | 1 | 1 | 4.51 |  |  |  |  | 3 | 1 | ТСН-2001.1. Доп.67. Р.1, о.1, поз.387 |  |  | 91 | 0 | 1.1-1-387 | 1 | 30 | 0 | 1 | 1 | 1 | 1 | 1 | 1 |  | 0 | 0 |  |  |  | 0 | 0 | 0 | [5 empty] | 0 |  | 0 | 846.93 | 39029.2243 | 0 | 0 | 0 | 0 | 0 | 0 | 0 | 0 | 0 | [13 empty] | 104 | 70 | 1.047 | 1 |  |  |  | 39568864 | т | т | 1000 | [6 empty] | 605749408 | 30 | Строительные работы | 0 |  | 1 | 91 | ТСН-2001.3-11. 11-13...11-35 (доп. 11) | ТСН-2001.3-11-4 |  |  |  | 0 | 8653.93 | 8653.93 | 0 | 0 | 0 | 0 | 0 | [18 empty] | 0 | 0 | 0 |  |  |  |  | 104 | 70 |  |  |  |  | 0 |  | 1779342838 | 2 | 1 | 2 | 0 | 0 | 0 | 846.93 | 846.93 | 0 | 0 |  | 0 | 3 | 0 |  | 0 | 1 | 0 | 0 | 0 | 0 | 0
18 | 1 | 76 |  | 19,2 | 1.1-1-1690 | КОВРОЛИН ОФИСНЫЙ | м2 | 32.55 | 105 | 105 |  |  |  | 6546.94 | 6546.94 | 0 | 0 | 0 | 0 | 0 | 0 | 0 | 0 | 0 |  | 1684824997 | 120.44 | 120.44 | 0 | 0 | 0 | 0 | 0 | 0 | 0 | 120.44 | 120.44 | 0 | 0 | 0 | 0 | 0 | 0 | 0 | 0 | 0 | 1 | 1 |  |  | 1 | 1 | 1 | 1.67 |  |  |  |  | 3 | 1 | ТСН-2001.1. База. Р.1, о.1, поз.1690 |  |  | 91 | 0 | 1.1-1-1690 | 1 | 30 | 0 | 1 | 1 | 1 | 1 | 1 | 1 |  | 0 | 0 |  |  |  | 0 | 0 | 0 | [5 empty] | 0 |  | 0 | 6546.94 | 201.1348 | 0 | 0 | 0 | 0 | 0 | 0 | 0 | 0 | 0 | [13 empty] | 104 | 70 | 1.047 | 1 |  |  |  | 1005 | м2 | м2 | 1 | [6 empty] | 605749408 | 30 | Строительные работы | 0 |  | 1 | 91 | ТСН-2001.3-11. 11-13...11-35 (доп. 11) | ТСН-2001.3-11-4 |  |  |  | 0 | 120.44 | 120.44 | 0 | 0 | 0 | 0 | 0 | [18 empty] | 0 | 0 | 0 |  |  |  |  | 104 | 70 |  |  |  |  | 0 |  | -914666204 | 2 | 1 | 2 | 0 | 0 | 0 | 6546.94 | 6546.94 | 0 | 0 |  | 0 | 3 | 0 |  | 0 | 1 | 0 | 0 | 0 | 0 | 0
17 | 1 | 81 | 81 | 20 | 3.11-28-4 | УСТРОЙСТВО ПЛИНТУСОВ ИЗ ПЛИТОК КЕРАМИЧЕСКИХ | 100 м | 0.87 | 0 | 0.87 |  |  |  | 4986.74 | 0 | 37.19 | 16.06 | 4949.55 | 0 | 24.7216 | 0 | 0 | 4355.6 | 2177.8 |  | 1684824997 | 343.624 | 0 | 4.65 | 1.1 | 338.974 | 0 | 27.14 | 0 | 0 | 298.48 | 0 | 3.72 | 0.88 | 294.76 | 0 | 23.6 | 0 | 0 | 88 | 44 | 1.047 | 1 |  |  | 1 | 16.03 | 8.78 | 1 |  |  |  |  | 0 | 1 | ТСН-2001.3. Доп.11. Сб.11, т.28, поз.4 |  |  | 91 | 0 | 3.11-28-4 | 1 | 30 | 0 | 16.03 | 1 | 1 | 1 | 1 | 1 |  | 88 | 44 |  |  |  | 0 | 0 | 0 | [5 empty] | 0 | Поправка: О.П. п.3.4. 6 Наименование: Выполняемые при ремонте и реконструкции работы аналогичные технологическим процессам, характерным для нового строительства и отсутствующим в сборниках на ремонтно-строительные работы | 0 | 4986.74 | 0 | 42.7459 | 18.4618 | 5689.1396 | 0 | 28.4156 | 0 | 0 | 4355.604 | 2177.802 |  |  |  |  | )*1,25 | )*1,25 | )*1,15 |  | )*1,15 | )*1,25 |  |  |  | 104 | 70 | 1.047 | 1 |  |  |  | 1003 | 100 м | 100 м | 100 | [6 empty] | 605749408 | 30 | Строительные работы | 0 |  | 1 | 91 | ТСН-2001.3-11. 11-13...11-35 (доп. 11) | ТСН-2001.3-11-4 |  | Поправка: О.П. п.3.4. 6 |  | 0 | 298.48 | 0 | 3.72 | 0.88 | 294.76 | 23.6 | 0 | 0 | [17 empty] | 0 | 0 | 0 |  |  |  |  | 104 | 70 |  |  |  |  | 0 |  | 994610278 | 2 | 1 | 2 | 0 | 25.7 | 0 | 11545.84 | 11545.84 | 0 | 0 |  | 0 | 3 | 0 |  | 0 | 1 | 0 | 0 | 0 | 0 | 0
18 | 1 | 81 |  | 20,1 | 1.3-2-5 | РАСТВОР ЦЕМЕНТНЫЙ, МАРКА М100 | м3 | 0.1392 | 0.16 | 0.16 |  |  |  | 388.1 | 388.1 | 0 | 0 | 0 | 0 | 0 | 0 | 0 | 0 | 0 |  | 1684824997 | 451.14 | 451.14 | 0 | 0 | 0 | 0 | 0 | 0 | 0 | 451.14 | 451.14 | 0 | 0 | 0 | 0 | 0 | 0 | 0 | 0 | 0 | 1 | 1 |  |  | 1 | 1 | 1 | 6.18 |  |  |  |  | 3 | 1 | ТСН-2001.1. Доп.67. Р.3, о.2, поз.5 |  |  | 91 | 0 | 1.3-2-5 | 1 | 30 | 0 | 1 | 1 | 1 | 1 | 1 | 1 |  | 0 | 0 |  |  |  | 0 | 0 | 0 | [5 empty] | 0 |  | 0 | 388.1 | 2788.0452 | 0 | 0 | 0 | 0 | 0 | 0 | 0 | 0 | 0 | [13 empty] | 104 | 70 | 1.047 | 1 |  |  |  | 1007 | м3 | м3 | 1 | [6 empty] | 605749408 | 30 | Строительные работы | 0 |  | 1 | 91 | ТСН-2001.3-11. 11-13...11-35 (доп. 11) | ТСН-2001.3-11-4 |  |  |  | 0 | 451.14 | 451.14 | 0 | 0 | 0 | 0 | 0 | [18 empty] | 0 | 0 | 0 |  |  |  |  | 104 | 70 |  |  |  |  | 0 |  | 1408868636 | 2 | 1 | 2 | 0 | 0 | 0 | 388.1 | 388.1 | 0 | 0 |  | 0 | 3 | 0 |  | 0 | 1 | 0 | 0 | 0 | 0 | 0
18 | 1 | 80 |  | 20,2 | 1.1-1-1699 | ПЛИТКА КЕРАМИЧЕСКАЯ ГЛАЗУРОВАННАЯ, ПЛИНТУСНАЯ, ВЫСОТА 50 ММ, ОДНОЦВЕТНАЯ | м | 87.87 | 101 | 101 |  |  |  | 2092.69 | 2092.69 | 0 | 0 | 0 | 0 | 0 | 0 | 0 | 0 | 0 |  | 1684824997 | 9.09 | 9.09 | 0 | 0 | 0 | 0 | 0 | 0 | 0 | 9.09 | 9.09 | 0 | 0 | 0 | 0 | 0 | 0 | 0 | 0 | 0 | 1 | 1 |  |  | 1 | 1 | 1 | 2.62 |  |  |  |  | 3 | 1 | ТСН-2001.1. Доп.67. Р.1, о.1, поз.1699 |  |  | 91 | 0 | 1.1-1-1699 | 1 | 30 | 0 | 1 | 1 | 1 | 1 | 1 | 1 |  | 0 | 0 |  |  |  | 0 | 0 | 0 | [5 empty] | 0 |  | 0 | 2092.69 | 23.8158 | 0 | 0 | 0 | 0 | 0 | 0 | 0 | 0 | 0 | [13 empty] | 104 | 70 | 1.047 | 1 |  |  |  | 1003 | м | м | 1 | [6 empty] | 605749408 | 30 | Строительные работы | 0 |  | 1 | 91 | ТСН-2001.3-11. 11-13...11-35 (доп. 11) | ТСН-2001.3-11-4 |  |  |  | 0 | 9.09 | 9.09 | 0 | 0 | 0 | 0 | 0 | [18 empty] | 0 | 0 | 0 |  |  |  |  | 104 | 70 |  |  |  |  | 0 |  | -340026731 | 2 | 1 | 2 | 0 | 0 | 0 | 2092.69 | 2092.69 | 0 | 0 |  | 0 | 3 | 0 |  | 0 | 1 | 0 | 0 | 0 | 0 | 0
17 | 1 | 85 | 85 | 21 | 3.11-29-2 | УСТРОЙСТВО ПЛИНТУСОВ ПОЛИВИНИЛХЛОРИДНЫХ НА МАСТИКЕ КН-3 | 100 м | 0.6 | 0 | 0.6 |  |  |  | 1358.22 | 0 | 25.65 | 11.08 | 1332.57 | 0 | 6.4946 | 0 | 0 | 1172.66 | 586.33 |  | 1684824997 | 136.9805 | 0 | 4.65 | 1.1 | 132.3305 | 0 | 10.3385 | 0 | 0 | 118.79 | 0 | 3.72 | 0.88 | 115.07 | 0 | 8.99 | 0 | 0 | 88 | 44 | 1.047 | 1 |  |  | 1 | 16.03 | 8.78 | 1 |  |  |  |  | 0 | 1 | ТСН-2001.3. Доп.11. Сб.11, т.29, поз.2 |  |  | 91 | 0 | 3.11-29-2 | 1 | 30 | 0 | 16.03 | 1 | 1 | 1 | 1 | 1 |  | 88 | 44 |  |  |  | 0 | 0 | 0 | [5 empty] | 0 | Поправка: О.П. п.3.4. 6 Наименование: Выполняемые при ремонте и реконструкции работы аналогичные технологическим процессам, характерным для нового строительства и отсутствующим в сборниках на ремонтно-строительные работы | 0 | 1358.22 | 0 | 42.7459 | 18.4618 | 2220.957 | 0 | 10.8244 | 0 | 0 | 1172.6616 | 586.3308 |  |  |  |  | )*1,25 | )*1,25 | )*1,15 |  | )*1,15 | )*1,25 |  |  |  | 104 | 70 | 1.047 | 1 |  |  |  | 1003 | 100 м | 100 м | 100 | [6 empty] | 605749408 | 30 | Строительные работы | 0 |  | 1 | 91 | ТСН-2001.3-11. 11-13...11-35 (доп. 11) | ТСН-2001.3-11-4 |  | Поправка: О.П. п.3.4. 6 |  | 0 | 118.79 | 0 | 3.72 | 0.88 | 115.07 | 8.99 | 0 | 0 | [17 empty] | 0 | 0 | 0 |  |  |  |  | 104 | 70 |  |  |  |  | 0 |  | -1294709807 | 2 | 1 | 2 | 0 | 17.73 | 0 | 3134.94 | 3134.94 | 0 | 0 |  | 0 | 3 | 0 |  | 0 | 1 | 0 | 0 | 0 | 0 | 0
18 | 1 | 85 |  | 21,1 | 1.1-1-386 | КЛЕЙ КОНТАКТНЫЙ, НА ОСНОВЕ ПОЛИХЛОРОПРЕНОВОГО КАУЧУКА, БЕЗ АРОМАТИЧЕСКИХ РАСТВОРИТЕЛЕЙ, ТЕМПЕРАТУРА ЭКСПЛУАТАЦИИ ОТ -50 ДО +105°С, ДЛЯ СКЛЕИВАНИЯ ГИБКИХ ТЕПЛОИЗОЛЯЦИОННЫХ МАТЕРИАЛОВ | л | 3.09 | 5.15 | 5.15 |  |  |  | 1397.34 | 1397.34 | 0 | 0 | 0 | 0 | 0 | 0 | 0 | 0 | 0 |  | 1684824997 | 144.94 | 144.94 | 0 | 0 | 0 | 0 | 0 | 0 | 0 | 144.94 | 144.94 | 0 | 0 | 0 | 0 | 0 | 0 | 0 | 0 | 0 | 1 | 1 |  |  | 1 | 1 | 1 | 3.12 |  |  |  |  | 3 | 1 | ТСН-2001.1. Доп.66. Р.1, о.1, поз.386 |  |  | 91 | 0 | 1.1-1-386 | 1 | 30 | 0 | 1 | 1 | 1 | 1 | 1 | 1 |  | 0 | 0 |  |  |  | 0 | 0 | 0 | [5 empty] | 0 |  | 0 | 1397.34 | 452.2128 | 0 | 0 | 0 | 0 | 0 | 0 | 0 | 0 | 0 | [13 empty] | 104 | 70 | 1.047 | 1 |  |  |  | 1002 | л | л | 1 | [6 empty] | 605749408 | 30 | Строительные работы | 0 |  | 1 | 91 | ТСН-2001.3-11. 11-13...11-35 (доп. 11) | ТСН-2001.3-11-4 |  |  |  | 0 | 144.94 | 144.94 | 0 | 0 | 0 | 0 | 0 | [18 empty] | 0 | 0 | 0 |  |  |  |  | 104 | 70 |  |  |  |  | 0 |  | -876757673 | 2 | 1 | 2 | 0 | 0 | 0 | 1397.34 | 1397.34 | 0 | 0 |  | 0 | 3 | 0 |  | 0 | 1 | 0 | 0 | 0 | 0 | 0
18 | 1 | 84 |  | 21,2 | 1.1-1-288 | ПЛИНТУС ПОЛИВИНИЛХЛОРИДНЫЙ ЭЛЕКТРОТЕХНИЧЕСКИЙ ДЛЯ ПРОКЛАДКИ ПРОВОДОВ, РАЗМЕР 25Х45 ММ | м | 60.6 | 101 | 101 |  |  |  | 1533.91 | 1533.91 | 0 | 0 | 0 | 0 | 0 | 0 | 0 | 0 | 0 |  | 1684824997 | 11.3 | 11.3 | 0 | 0 | 0 | 0 | 0 | 0 | 0 | 11.3 | 11.3 | 0 | 0 | 0 | 0 | 0 | 0 | 0 | 0 | 0 | 1 | 1 |  |  | 1 | 1 | 1 | 2.24 |  |  |  |  | 3 | 1 | ТСН-2001.1. Доп.67. Р.1, о.1, поз.288 |  |  | 91 | 0 | 1.1-1-288 | 1 | 30 | 0 | 1 | 1 | 1 | 1 | 1 | 1 |  | 0 | 0 |  |  |  | 0 | 0 | 0 | [5 empty] | 0 |  | 0 | 1533.91 | 25.312 | 0 | 0 | 0 | 0 | 0 | 0 | 0 | 0 | 0 | [13 empty] | 104 | 70 | 1.047 | 1 |  |  |  | 1003 | м | м | 1 | [6 empty] | 605749408 | 30 | Строительные работы | 0 |  | 1 | 91 | ТСН-2001.3-11. 11-13...11-35 (доп. 11) | ТСН-2001.3-11-4 |  |  |  | 0 | 11.3 | 11.3 | 0 | 0 | 0 | 0 | 0 | [18 empty] | 0 | 0 | 0 |  |  |  |  | 104 | 70 |  |  |  |  | 0 |  | 248230854 | 2 | 1 | 2 | 0 | 0 | 0 | 1533.91 | 1533.91 | 0 | 0 |  | 0 | 3 | 0 |  | 0 | 1 | 0 | 0 | 0 | 0 | 0
51 | 1 | 4 | 24 |  | Новый раздел | Полы | 0 | [6 empty] | 360530.82 | 150744.2 | 21081.27 | 10599.42 | 188705.35 | 0 | 1118.6681 | 0 | 0 | 149230.52 | 83030.36 |  |  | 360530.82 | 150744.2 | 21081.27 | 10599.42 | 188705.35 | 0 | 1118.6681 | 0 | 0 | 149230.52 | 83030.36 |  |  | 0 | 0 | 0 | 609750.78 | 609750.78 | 0 | 0 | 150744.2 | 150744.2 | 0 | 150744.2 | 0 | 0 | 0 | 0 | 0 | [19 empty] | 0 | 0 | 0 | 609750.78 | 609750.78 | 0 | 0 | 150744.2 | 150744.2 | 0 | 150744.2 | 0 | 0 | 0 | 0 | 0 | [114 empty] | 0
50 | 0 | 0 | 1 | 201 | 360530.82 | ПЗ | Прямые затраты |  |  | 201 | 1 | 3 |  | 2 | [7 empty] | 360530.82 | 1 | 360530.82
50 | 0 | 0 | 1 | 202 | 150744.2 | СтМатОб | Стоимость материальных ресурсов (всего) |  |  | 202 | 2 | 3 |  | 2 | [7 empty] | 150744.2 | 1 | 150744.2
50 | 0 | 0 | 1 | 222 | 0 | СтМатОбЗак | Стоимость материалов и оборудования заказчика |  |  | 222 | 3 | 3 |  | 2 | [7 empty] | 0 | 1 | 0
50 | 0 | 0 | 1 | 225 | 150744.2 | СтМатОбПод | Стоимость материалов и оборудования подрядчика |  |  | 225 | 4 | 3 |  | 2 | [7 empty] | 150744.2 | 1 | 150744.2
50 | 0 | 0 | 1 | 226 | 150744.2 | СтМат | Стоимость материалов (всего) |  |  | 226 | 5 | 3 |  | 2 | [7 empty] | 150744.2 | 1 | 150744.2
50 | 0 | 0 | 1 | 227 | 0 | СтМатЗак | Стоимость материалов заказчика |  |  | 227 | 6 | 3 |  | 2 | [7 empty] | 0 | 1 | 0
50 | 0 | 0 | 1 | 228 | 150744.2 | СтМатПод | Стоимость материалов подрядчика |  |  | 228 | 7 | 3 |  | 2 | [7 empty] | 150744.2 | 1 | 150744.2
50 | 0 | 0 | 1 | 216 | 0 | Оборуд | Стоимость оборудования (всего) |  |  | 216 | 8 | 3 |  | 2 | [7 empty] | 0 | 1 | 0
50 | 0 | 0 | 1 | 223 | 0 | ОборудЗак | Стоимость оборудования заказчика |  |  | 223 | 9 | 3 |  | 2 | [7 empty] | 0 | 1 | 0
50 | 0 | 0 | 1 | 229 | 0 | ОборудПод | Стоимость оборудования подрядчика |  |  | 229 | 10 | 3 |  | 2 | [7 empty] | 0 | 1 | 0
50 | 0 | 0 | 1 | 203 | 21081.27 | ЭММ | Эксплуатация машин |  |  | 203 | 11 | 3 |  | 2 | [7 empty] | 21081.27 | 1 | 21081.27
50 | 0 | 0 | 1 | 231 | 0 | ЭММсНРиСП | Эксплуатация машин по ТСН-2001.16 |  |  | 231 | 12 | 3 |  | 2 | [7 empty] | 0 | 1 | 0
50 | 0 | 0 | 1 | 204 | 10599.42 | ЗПМ | ЗП машинистов |  |  | 204 | 13 | 3 |  | 2 | [7 empty] | 10599.42 | 1 | 10599.42
50 | 0 | 0 | 1 | 205 | 188705.35 | ОЗП | Основная ЗП рабочих |  |  | 205 | 14 | 3 |  | 2 | [7 empty] | 188705.35 | 1 | 188705.35
50 | 0 | 0 | 1 | 232 | 0 | ОЗПсНРиСП | Основная ЗП рабочих по ТСН-2001.16 |  |  | 232 | 15 | 3 |  | 2 | [7 empty] | 0 | 1 | 0
50 | 0 | 0 | 1 | 214 | 609750.78 | Строит | Строительные работы с НР и СП |  |  | 214 | 16 | 3 |  | 2 | [7 empty] | 609750.78 | 1 | 609750.78
50 | 0 | 0 | 1 | 215 | 0 | Монтаж | Монтажные работы с НР и СП |  |  | 215 | 17 | 3 |  | 2 | [7 empty] | 0 | 1 | 0
50 | 0 | 0 | 1 | 217 | 0 | Прочие | Прочие работы с НР и СП |  |  | 217 | 18 | 3 |  | 2 | [7 empty] | 0 | 1 | 0
50 | 0 | 0 | 1 | 230 | 0 | ПрочиеЗатр | Прочие затраты по ТСН-2001.16 |  |  | 230 | 19 | 3 |  | 2 | [7 empty] | 0 | 1 | 0
50 | 0 | 0 | 1 | 206 | 0 | ВозврМат | Возврат материалов |  |  | 206 | 20 | 3 |  | 2 | [7 empty] | 0 | 1 | 0
50 | 0 | 0 | 1 | 207 | 1118.6681 | ТрудСтр | Трудозатраты строителей |  |  | 207 | 21 | 3 |  | -1 | [7 empty] | 1118.6681 | 1 | 1118.6681
50 | 0 | 0 | 1 | 208 | 0 | ТрудМаш | Трудозатраты машинистов |  |  | 208 | 22 | 3 |  | -1 | [7 empty] | 0 | 1 | 0
50 | 0 | 0 | 1 | 209 | 0 | ТранспМат | Транспорт материалов |  |  | 209 | 23 | 3 |  | 2 | [7 empty] | 0 | 1 | 0
50 | 0 | 0 | 1 | 233 | 0 | Перевозка | Перевозка грузов |  |  | 233 | 24 | 3 |  | 2 | [7 empty] | 0 | 1 | 0
50 | 0 | 0 | 1 | 210 | 149230.52 | НР | Накладные расходы |  |  | 210 | 25 | 3 |  | 2 | [7 empty] | 149230.52 | 1 | 149230.52
50 | 0 | 0 | 1 | 211 | 83030.36 | СмПриб | Сметная прибыль |  |  | 211 | 26 | 3 |  | 2 | [7 empty] | 83030.36 | 1 | 83030.36
50 | 0 | 0 | 1 | 224 | 609750.78 | Всего | Всего с НР и СП |  |  | 224 | 27 | 3 |  | 2 | [7 empty] | 609750.78 | 1 | 609750.78
4 | 1 |  | 144 |  | Новый раздел | Стены внутренние (перегородки) |  | 0 |  | 0 | [7 empty] | 0 |  |  | 0 | [53 empty] | 0 | [11 empty] | 0
52 | 1 | 4 | 103 | 0 | Новый раздел | Стены внутренние (перегородки) | [7 empty] | 370625.81 | 118221.03 | 5650.58 | 4871.33 | 246754.2 | 0 | 1328.3733 | 0 | 0 | 199242.62 | 108571.84 | 0 | 0 | 370625.81 | 118221.03 | 5650.58 | 4871.33 | 246754.2 | 0 | 1328.3733 | 0 | 0 | 199242.62 | 108571.84 | 0 | 0 | 0 | 0 | 0 | 686234.39 | 686234.39 | 0 | 0 | 118221.03 | 118221.03 | 0 | 118221.03 | 0 | 0 | 0 | 0 | 0 | 0 | 0 | 0 | 0 | 0 | 0 | 0 | 0 | 0 | 0 | 0 | 0 | 0 | 0 | 0 | 0 | 0 | 0 | 0 | 0 | 0 | 0 | 686234.39 | 686234.39 | 0 | 0 | 118221.03 | 118221.03 | 0 | 118221.03 | 0 | 0 | 0 | 0 | 0 | 0 | 0 | 0 | 0 | 0 | 0 | 0 | 0 | 0 | 0 | 0 | 0 | 0 | 0 | 0 | 0 | 0 | 0 | 0 | 0 | 0 | 0 | 0 | 0 | 0 | 0 | 0 | 0 | 0 | 0 | 0 | 0 | 0 | 0 | 0 | 0 | 0 | 0 | 0 | 0 | 0 | 0 | 0 | 0 | 0 | 0 | 0 | 0 | 0 | 0 | 0 | 0 | 0 | 0 | 0 | 0 | 0 | 0 | 0 | 0 | 0 | 0 | 0 | 0 | 0 | 0 | 0 | 0 | 0 | 0 | 0 | 0 | 0 | 0 | 0 | 0 | 0 | 0 | 0 | 0 | 0 | 0 | 0 | 0 | 0 | 0 | 0 | 0 | 0 | 0 | 0 | 0 | 0 | 0 | 0 | 0 | 0 | 0 | 0 | 0 | 0 | 0 | 0 | 0 | 0 | 0 | 0 | 0 | 0 | 0 | 0 | 0 | 0 | 0 | 0
17 | 1 | 87 | 87 | 22 | 6.55-3-1 | РАЗБОРКА КИРПИЧНЫХ ПЕРЕГОРОДОК | м3 | 7.92 | 0 | 7.92 |  |  |  | 21568.35 | 0 | 0 | 0 | 21568.35 | 0 | 131.6808 | 0 | 0 | 15313.53 | 9490.07 |  | 1684824997 | 162.26 | 0 | 0 | 0 | 162.26 | 0 | 15.88 | 0 | 0 | 162.26 | 0 | 0 | 0 | 162.26 | 0 | 15.88 | 0 | 0 | 71 | 44 | 1.047 | 1 |  |  | 1 | 16.03 | 1 | 1 |  |  |  |  | 0 | 1 | ТСН-2001.6. База. Сб.55, т.3, поз.1 |  |  | 427 | 0 | 6.55-3-1 | 1 | 60 | 0 | 16.03 | 1 | 1 | 1 | 1 | 1 |  | 71 | 44 |  |  |  | 0 | 0 | 0 | [5 empty] | 0 |  | 0 | 21568.35 | 0 | 0 | 0 | 2723.2761 | 0 | 16.6264 | 0 | 0 | 15313.5285 | 9490.074 | [13 empty] | 80 | 55 | 1.047 | 1 |  |  |  | 1007 | м3 | м3 | 1 | [6 empty] | 605749744 | 60 | Ремонтно-строительные работы | 0 |  | 1 | 427 | ТСН-2001.6-55. 55-1...55-4 | ТСН-2001.6-55-1 |  |  |  | 0 | 162.26 | 0 | 0 | 0 | 162.26 | 15.88 | 0 | 0 | [17 empty] | 0 | 0 | 0 |  |  |  |  | 80 | 55 |  |  |  |  | 0 |  | -283572457 | 2 | 1 | 2 | 0 | 0 | 0 | 46371.95 | 46371.95 | 0 | 0 |  | 0 | 3 | 0 |  | 0 | 1 | 0 | 0 | 0 | 0 | 0
17 | 1 | 88 | 88 | 23 | 6.69-18-1 | ПЕРЕНОСКА МАТЕРИАЛОВ (ГРУЗОВ) ВРУЧНУЮ НА НОСИЛКАХ И ДРУГОЙ МАЛОЕМКОЙ ТАРЕ, КРОМЕ ПИЛОМАТЕРИАЛОВ НА ПЕРВЫЕ 10 М | т | 13.5 | 0 | 13.5 |  |  |  | 3659.2 | 0 | 0 | 0 | 3659.2 | 0 | 22.3325 | 0 | 0 | 2780.99 | 1610.05 |  | 1684824997 | 16.15 | 0 | 0 | 0 | 16.15 | 0 | 1.58 | 0 | 0 | 16.15 | 0 | 0 | 0 | 16.15 | 0 | 1.58 | 0 | 0 | 76 | 44 | 1.047 | 1.002 |  |  | 1 | 16.03 | 1 | 1 |  |  |  |  | 0 | 1 | ТСН-2001.6. База. Сб.69, т.18, поз.1 |  |  | 682 | 0 | 6.69-18-1 | 1 | 60 | 0 | 16.03 | 1 | 1 | 1 | 1 | 1 |  | 76 | 44 |  |  |  | 0 | 0 | 0 | [5 empty] | 0 |  | 0 | 3659.2 | 0 | 0 | 0 | 271.0521 | 0 | 1.6543 | 0 | 0 | 2780.992 | 1610.048 | [13 empty] | 91 | 70 | 1.047 | 1.002 |  |  |  | 39568864 | т | т | 1000 | [6 empty] | 605749999 | 60 | Ремонтно-строительные работы | 0 |  | 1 | 682 | ТСН-2001.6-69. 69-1...69-49 | ТСН-2001.6-69-1 |  |  |  | 0 | 16.15 | 0 | 0 | 0 | 16.15 | 1.58 | 0 | 0 | [17 empty] | 0 | 0 | 0 |  |  |  |  | 91 | 70 |  |  |  |  | 0 |  | 1109126772 | 2 | 1 | 2 | 0 | 0 | 0 | 8050.24 | 8050.24 | 0 | 0 |  | 0 | 3 | 0 |  | 0 | 1 | 0 | 0 | 0 | 0 | 0
17 | 1 | 89 | 89 | 24 | 6.69-19-1 | ПОГРУЗКА И ВЫГРУЗКА ВРУЧНУЮ СТРОИТЕЛЬНОГО МУСОРА НА ТРАНСПОРТНЫЕ СРЕДСТВА | т | 13.5 | 0 | 13.5 |  |  |  | 2179.66 | 0 | 0 | 0 | 2179.66 | 0 | 14.4172 | 0 | 0 | 1656.54 | 959.05 |  | 1684824997 | 9.62 | 0 | 0 | 0 | 9.62 | 0 | 1.02 | 0 | 0 | 9.62 | 0 | 0 | 0 | 9.62 | 0 | 1.02 | 0 | 0 | 76 | 44 | 1.047 | 1.002 |  |  | 1 | 16.03 | 1 | 1 |  |  |  |  | 0 | 1 | ТСН-2001.6. База. Сб.69, т.19, поз.1 |  |  | 682 | 0 | 6.69-19-1 | 1 | 60 | 0 | 16.03 | 1 | 1 | 1 | 1 | 1 |  | 76 | 44 |  |  |  | 0 | 0 | 0 | [5 empty] | 0 |  | 0 | 2179.66 | 0 | 0 | 0 | 161.4564 | 0 | 1.0679 | 0 | 0 | 1656.5416 | 959.0504 | [13 empty] | 91 | 70 | 1.047 | 1.002 |  |  |  | 39568864 | т | т | 1000 | [6 empty] | 605749999 | 60 | Ремонтно-строительные работы | 0 |  | 1 | 682 | ТСН-2001.6-69. 69-1...69-49 | ТСН-2001.6-69-1 |  |  |  | 0 | 9.62 | 0 | 0 | 0 | 9.62 | 1.02 | 0 | 0 | [17 empty] | 0 | 0 | 0 |  |  |  |  | 91 | 70 |  |  |  |  | 0 |  | 1097059647 | 2 | 1 | 2 | 0 | 0 | 0 | 4795.25 | 4795.25 | 0 | 0 |  | 0 | 3 | 0 |  | 0 | 1 | 0 | 0 | 0 | 0 | 0
17 | 1 | 97 | 97 | 25 | 3.8-4-3 | КЛАДКА ПЕРЕГОРОДОК АРМИРОВАННЫХ ТОЛЩИНОЙ В 1:2 КИРПИЧА ПРИ ВЫСОТЕ ЭТАЖА ДО 4 М | 100 м2 | 0.24 | 0 | 0.24 |  |  |  | 7614.06 | 43.55 | 23.33 | 6.47 | 7547.18 | 0 | 42.1124 | 0 | 0 | 5735.86 | 3320.76 |  | 1684824997 | 1906.4185 | 57.48 | 10.3875 | 1.575 | 1838.551 | 0 | 164.45 | 0 | 0 | 1664.53 | 57.48 | 8.31 | 1.26 | 1598.74 | 0 | 143 | 0 | 0 | 76 | 44 | 1.067 | 1.025 |  |  | 1 | 16.03 | 8.77 | 3.08 |  |  |  |  | 0 | 1 | ТСН-2001.3. Доп.69. Сб.8, т.4, поз.3 |  |  | 66 | 0 | 3.8-4-3 | 1 | 30 | 0 | 16.03 | 1 | 1 | 1 | 1 | 1 |  | 76 | 44 |  |  |  | 0 | 0 | 0 | [5 empty] | 0 | Поправка: О.П. п.3.4. 6 Наименование: Выполняемые при ремонте и реконструкции работы аналогичные технологическим процессам, характерным для нового строительства и отсутствующим в сборниках на ремонтно-строительные работы | 0 | 7614.06 | 181.4644 | 97.202 | 26.9388 | 31446.5947 | 0 | 175.4682 | 0 | 0 | 5735.8568 | 3320.7592 |  |  |  |  | )*1,25 | )*1,25 | )*1,15 |  | )*1,15 | )*1,25 |  |  |  | 91 | 70 | 1.067 | 1.025 |  |  |  | 1005 | 100 м2 | 100 м2 | 100 | [6 empty] | 605749383 | 30 | Строительные работы | 0 |  | 1 | 66 | ТСН-2001.3-8. 8-3...8-19 | ТСН-2001.3-8-3 |  | Поправка: О.П. п.3.4. 6 |  | 0 | 1664.53 | 57.48 | 8.31 | 1.26 | 1598.74 | 143 | 0 | 0 | [17 empty] | 0 | 0 | 0 |  |  |  |  | 91 | 70 |  |  |  |  | 0 |  | -1353880216 | 2 | 1 | 2 | 0 | 10.35 | 0 | 16681.03 | 16681.03 | 0 | 0 |  | 0 | 3 | 0 |  | 0 | 1 | 0 | 0 | 0 | 0 | 0
18 | 1 | 97 |  | 25,1 | 1.3-4-3 | АРМАТУРНЫЕ ЗАГОТОВКИ (СТЕРЖНИ, ХОМУТЫ И Т.П.), НЕ СОБРАННЫЕ В КАРКАСЫ ИЛИ СЕТКИ, УГЛЕРОДИСТАЯ СТАЛЬ ОБЩЕГО НАЗНАЧЕНИЯ И АРМАТУРНАЯ СТАЛЬ ГЛАДКАЯ, КЛАСС А-I, ДИАМЕТР 10 ММ | т | 0.0216 | 0.09 | 0.09 |  |  |  | 748.5 | 748.5 | 0 | 0 | 0 | 0 | 0 | 0 | 0 | 0 | 0 |  | 1684824997 | 5681.92 | 5681.92 | 0 | 0 | 0 | 0 | 0 | 0 | 0 | 5681.92 | 5681.92 | 0 | 0 | 0 | 0 | 0 | 0 | 0 | 0 | 0 | 1 | 1.025 |  |  | 1 | 1 | 1 | 5.95 |  |  |  |  | 3 | 1 | ТСН-2001.1. База. Р.3, о.4, поз.3 |  |  | 66 | 0 | 1.3-4-3 | 1 | 30 | 0 | 1 | 1 | 1 | 1 | 1 | 1 |  | 0 | 0 |  |  |  | 0 | 0 | 0 | [5 empty] | 0 |  | 0 | 748.5 | 34652.6096 | 0 | 0 | 0 | 0 | 0 | 0 | 0 | 0 | 0 | [13 empty] | 91 | 70 | 1.067 | 1.025 |  |  |  | 39568864 | т | т | 1000 | [6 empty] | 605749383 | 30 | Строительные работы | 0 |  | 1 | 66 | ТСН-2001.3-8. 8-3...8-19 | ТСН-2001.3-8-3 |  |  |  | 0 | 5681.92 | 5681.92 | 0 | 0 | 0 | 0 | 0 | [18 empty] | 0 | 0 | 0 |  |  |  |  | 91 | 70 |  |  |  |  | 0 |  | -501926031 | 2 | 1 | 2 | 0 | 0 | 0 | 748.5 | 748.5 | 0 | 0 |  | 0 | 3 | 0 |  | 0 | 1 | 0 | 0 | 0 | 0 | 0
18 | 1 | 93 |  | 25,2 | 1.1-1-351 | КИРПИЧ КЕРАМИЧЕСКИЙ РЯДОВОЙ, ПОЛНОТЕЛЫЙ, РАЗМЕР 250Х120Х65 ММ, МАРКА 100 | 1000 шт. | 1.2 | 5 | 5 |  |  |  | 12605.96 | 12605.96 | 0 | 0 | 0 | 0 | 0 | 0 | 0 | 0 | 0 |  | 1684824997 | 1059.85 | 1059.85 | 0 | 0 | 0 | 0 | 0 | 0 | 0 | 1059.85 | 1059.85 | 0 | 0 | 0 | 0 | 0 | 0 | 0 | 0 | 0 | 1 | 1.025 |  |  | 1 | 1 | 1 | 9.67 |  |  |  |  | 3 | 1 | ТСН-2001.1. Доп.70. Р.1, о.1, поз.351 |  |  | 66 | 0 | 1.1-1-351 | 1 | 30 | 0 | 1 | 1 | 1 | 1 | 1 | 1 |  | 0 | 0 |  |  |  | 0 | 0 | 0 | [5 empty] | 0 |  | 0 | 12605.96 | 10504.9682 | 0 | 0 | 0 | 0 | 0 | 0 | 0 | 0 | 0 | [13 empty] | 91 | 70 | 1.067 | 1.025 |  |  |  | 1010 | 1000 шт. | 1000 шт. | 1000 | [6 empty] | 605749383 | 30 | Строительные работы | 0 |  | 1 | 66 | ТСН-2001.3-8. 8-3...8-19 | ТСН-2001.3-8-3 |  |  |  | 0 | 1059.85 | 1059.85 | 0 | 0 | 0 | 0 | 0 | [18 empty] | 0 | 0 | 0 |  |  |  |  | 91 | 70 |  |  |  |  | 0 |  | -654021139 | 2 | 1 | 2 | 0 | 0 | 0 | 12605.96 | 12605.96 | 0 | 0 |  | 0 | 3 | 0 |  | 0 | 1 | 0 | 0 | 0 | 0 | 0
18 | 1 | 96 |  | 25,3 | 1.3-2-14 | РАСТВОР ЦЕМЕНТНО-ИЗВЕСТКОВЫЙ, МАРКА М100 | м3 | 0.552 | 2.3 | 2.3 |  |  |  | 1735 | 1735 | 0 | 0 | 0 | 0 | 0 | 0 | 0 | 0 | 0 |  | 1684824997 | 477.64 | 477.64 | 0 | 0 | 0 | 0 | 0 | 0 | 0 | 477.64 | 477.64 | 0 | 0 | 0 | 0 | 0 | 0 | 0 | 0 | 0 | 1 | 1.025 |  |  | 1 | 1 | 1 | 6.42 |  |  |  |  | 3 | 1 | ТСН-2001.1. Доп.70. Р.3, о.2, поз.14 |  |  | 66 | 0 | 1.3-2-14 | 1 | 30 | 0 | 1 | 1 | 1 | 1 | 1 | 1 |  | 0 | 0 |  |  |  | 0 | 0 | 0 | [5 empty] | 0 |  | 0 | 1735 | 3143.11 | 0 | 0 | 0 | 0 | 0 | 0 | 0 | 0 | 0 | [13 empty] | 91 | 70 | 1.067 | 1.025 |  |  |  | 1007 | м3 | м3 | 1 | [6 empty] | 605749383 | 30 | Строительные работы | 0 |  | 1 | 66 | ТСН-2001.3-8. 8-3...8-19 | ТСН-2001.3-8-3 |  |  |  | 0 | 477.64 | 477.64 | 0 | 0 | 0 | 0 | 0 | [18 empty] | 0 | 0 | 0 |  |  |  |  | 91 | 70 |  |  |  |  | 0 |  | 341696032 | 2 | 1 | 2 | 0 | 0 | 0 | 1735 | 1735 | 0 | 0 |  | 0 | 3 | 0 |  | 0 | 1 | 0 | 0 | 0 | 0 | 0
17 | 1 | 99 | 99 | 26 | 6.61-26-1 | ОТБИВКА ШТУКАТУРКИ ПО КИРПИЧУ И БЕТОНУ СТЕН, ПОТОЛКОВ ПЛОЩАДЬЮ ДО 5 М2 | 100 м2 | 2.68 | 0 | 2.68 |  |  |  | 26432.23 | 0 | 0 | 0 | 26432.23 | 0 | 161.3427 | 0 | 0 | 18766.88 | 11630.18 |  | 1684824997 | 587.65 | 0 | 0 | 0 | 587.65 | 0 | 57.5 | 0 | 0 | 587.65 | 0 | 0 | 0 | 587.65 | 0 | 57.5 | 0 | 0 | 71 | 44 | 1.047 | 1 |  |  | 1 | 16.03 | 1 | 1 |  |  |  |  | 0 | 1 | ТСН-2001.6. База. Сб.61, т.26, поз.1 |  |  | 456 | 0 | 6.61-26-1 | 1 | 60 | 0 | 16.03 | 1 | 1 | 1 | 1 | 1 |  | 71 | 44 |  |  |  | 0 | 0 | 0 | [5 empty] | 0 |  | 0 | 26432.23 | 0 | 0 | 0 | 9862.7709 | 0 | 60.2025 | 0 | 0 | 18766.8833 | 11630.1812 | [13 empty] | 80 | 55 | 1.047 | 1 |  |  |  | 1005 | 100 м2 | 100 м2 | 100 | [6 empty] | 605749773 | 60 | Ремонтно-строительные работы | 0 |  | 1 | 456 | ТСН-2001.6-61. 61-26 | ТСН-2001.6-61-3 |  |  |  | 0 | 587.65 | 0 | 0 | 0 | 587.65 | 57.5 | 0 | 0 | [17 empty] | 0 | 0 | 0 |  |  |  |  | 80 | 55 |  |  |  |  | 0 |  | -1407742292 | 2 | 1 | 2 | 0 | 0 | 0 | 56829.29 | 56829.29 | 0 | 0 |  | 0 | 3 | 0 |  | 0 | 1 | 0 | 0 | 0 | 0 | 0
17 | 1 | 100 | 100 | 27 | 6.69-18-1 | ПЕРЕНОСКА МАТЕРИАЛОВ (ГРУЗОВ) ВРУЧНУЮ НА НОСИЛКАХ И ДРУГОЙ МАЛОЕМКОЙ ТАРЕ, КРОМЕ ПИЛОМАТЕРИАЛОВ НА ПЕРВЫЕ 10 М | т | 11.2 | 0 | 11.2 |  |  |  | 3035.78 | 0 | 0 | 0 | 3035.78 | 0 | 18.5277 | 0 | 0 | 2307.19 | 1335.74 |  | 1684824997 | 16.15 | 0 | 0 | 0 | 16.15 | 0 | 1.58 | 0 | 0 | 16.15 | 0 | 0 | 0 | 16.15 | 0 | 1.58 | 0 | 0 | 76 | 44 | 1.047 | 1.002 |  |  | 1 | 16.03 | 1 | 1 |  |  |  |  | 0 | 1 | ТСН-2001.6. База. Сб.69, т.18, поз.1 |  |  | 682 | 0 | 6.69-18-1 | 1 | 60 | 0 | 16.03 | 1 | 1 | 1 | 1 | 1 |  | 76 | 44 |  |  |  | 0 | 0 | 0 | [5 empty] | 0 |  | 0 | 3035.78 | 0 | 0 | 0 | 271.0521 | 0 | 1.6543 | 0 | 0 | 2307.1928 | 1335.7432 | [13 empty] | 91 | 70 | 1.047 | 1.002 |  |  |  | 39568864 | т | т | 1000 | [6 empty] | 605749999 | 60 | Ремонтно-строительные работы | 0 |  | 1 | 682 | ТСН-2001.6-69. 69-1...69-49 | ТСН-2001.6-69-1 |  |  |  | 0 | 16.15 | 0 | 0 | 0 | 16.15 | 1.58 | 0 | 0 | [17 empty] | 0 | 0 | 0 |  |  |  |  | 91 | 70 |  |  |  |  | 0 |  | 1109126772 | 2 | 1 | 2 | 0 | 0 | 0 | 6678.71 | 6678.71 | 0 | 0 |  | 0 | 3 | 0 |  | 0 | 1 | 0 | 0 | 0 | 0 | 0
17 | 1 | 101 | 101 | 28 | 6.69-19-1 | ПОГРУЗКА И ВЫГРУЗКА ВРУЧНУЮ СТРОИТЕЛЬНОГО МУСОРА НА ТРАНСПОРТНЫЕ СРЕДСТВА | т | 11.2 | 0 | 11.2 |  |  |  | 1808.31 | 0 | 0 | 0 | 1808.31 | 0 | 11.9609 | 0 | 0 | 1374.32 | 795.66 |  | 1684824997 | 9.62 | 0 | 0 | 0 | 9.62 | 0 | 1.02 | 0 | 0 | 9.62 | 0 | 0 | 0 | 9.62 | 0 | 1.02 | 0 | 0 | 76 | 44 | 1.047 | 1.002 |  |  | 1 | 16.03 | 1 | 1 |  |  |  |  | 0 | 1 | ТСН-2001.6. База. Сб.69, т.19, поз.1 |  |  | 682 | 0 | 6.69-19-1 | 1 | 60 | 0 | 16.03 | 1 | 1 | 1 | 1 | 1 |  | 76 | 44 |  |  |  | 0 | 0 | 0 | [5 empty] | 0 |  | 0 | 1808.31 | 0 | 0 | 0 | 161.4564 | 0 | 1.0679 | 0 | 0 | 1374.3156 | 795.6564 | [13 empty] | 91 | 70 | 1.047 | 1.002 |  |  |  | 39568864 | т | т | 1000 | [6 empty] | 605749999 | 60 | Ремонтно-строительные работы | 0 |  | 1 | 682 | ТСН-2001.6-69. 69-1...69-49 | ТСН-2001.6-69-1 |  |  |  | 0 | 9.62 | 0 | 0 | 0 | 9.62 | 1.02 | 0 | 0 | [17 empty] | 0 | 0 | 0 |  |  |  |  | 91 | 70 |  |  |  |  | 0 |  | 1097059647 | 2 | 1 | 2 | 0 | 0 | 0 | 3978.29 | 3978.29 | 0 | 0 |  | 0 | 3 | 0 |  | 0 | 1 | 0 | 0 | 0 | 0 | 0
17 | 1 | 105 | 105 | 29 | 3.15-59-2 | ОБИВКА ПОВЕРХНОСТЕЙ СЕТКОЙ ПРОВОЛОЧНОЙ ТКАНОЙ | 100 м2 | 0.46 | 0 | 0.46 |  |  |  | 20324.96 | 17531.71 | 15.42 | 6.61 | 2777.83 | 0 | 16.6463 | 0 | 0 | 2333.38 | 1222.25 |  | 1684824997 | 3997.5535 | 3626.3 | 3.725 | 0.875 | 367.5285 | 0 | 35.305 | 0 | 0 | 3948.87 | 3626.3 | 2.98 | 0.7 | 319.59 | 0 | 30.7 | 0 | 0 | 84 | 44 | 1.025 | 1 |  |  | 1 | 16.03 | 8.78 | 10.51 |  |  |  |  | 0 | 1 | ТСН-2001.3. База. Сб.15, т.59, поз.2 |  |  | 115 | 0 | 3.15-59-2 | 1 | 30 | 0 | 16.03 | 1 | 1 | 1 | 1 | 1 |  | 84 | 44 |  |  |  | 0 | 0 | 0 | [5 empty] | 0 | Поправка: О.П. п.3.4. 6 Наименование: Выполняемые при ремонте и реконструкции работы аналогичные технологическим процессам, характерным для нового строительства и отсутствующим в сборниках на ремонтно-строительные работы | 0 | 20324.96 | 38112.413 | 33.5231 | 14.3769 | 6038.7689 | 0 | 36.1876 | 0 | 0 | 2333.3772 | 1222.2452 |  |  |  |  | )*1,25 | )*1,25 | )*1,15 |  | )*1,15 | )*1,25 |  |  |  | 100 | 64 | 1.025 | 1 |  |  |  | 1005 | 100 м2 | 100 м2 | 100 | [6 empty] | 605749432 | 30 | Строительные работы | 0 |  | 1 | 115 | ТСН-2001.3-15. 15-51...15-81 | ТСН-2001.3-15-7 |  | Поправка: О.П. п.3.4. 6 |  | 0 | 3948.87 | 3626.3 | 2.98 | 0.7 | 319.59 | 30.7 | 0 | 0 | [17 empty] | 0 | 0 | 0 |  |  |  |  | 100 | 64 |  |  |  |  | 0 |  | -885519663 | 2 | 1 | 2 | 0 | 10.58 | 0 | 23891.17 | 23891.17 | 0 | 0 |  | 0 | 3 | 0 |  | 0 | 1 | 0 | 0 | 0 | 0 | 0
17 | 1 | 113 | 113 | 30 | 3.15-63-1 | УЛУЧШЕННАЯ ШТУКАТУРКА ПО СЕТКЕ СТЕН БЕЗ УСТРОЙСТВА КАРКАСА ЦЕМЕНТНЫМ РАСТВОРОМ | 100 м2 | 0.46 | 0 | 0.46 |  |  |  | 32401.58 | 17850.13 | 1130.08 | 570.64 | 13421.37 | 0 | 72.1159 | 0 | 0 | 11273.95 | 5905.4 |  | 1684824997 | 5902.782 | 3793.22 | 333.8125 | 75.5 | 1775.7495 | 0 | 152.95 | 0 | 0 | 5604.4 | 3793.22 | 267.05 | 60.4 | 1544.13 | 0 | 133 | 0 | 0 | 84 | 44 | 1.025 | 1 |  |  | 1 | 16.03 | 7.18 | 10.23 |  |  |  |  | 0 | 1 | ТСН-2001.3. Доп.68. Сб.15, т.63, поз.1 |  |  | 115 | 0 | 3.15-63-1 | 1 | 30 | 0 | 16.03 | 1 | 1 | 1 | 1 | 1 |  | 84 | 44 |  |  |  | 0 | 0 | 0 | [5 empty] | 0 | Поправка: О.П. п.3.4. 6 Наименование: Выполняемые при ремонте и реконструкции работы аналогичные технологическим процессам, характерным для нового строительства и отсутствующим в сборниках на ремонтно-строительные работы | 0 | 32401.58 | 38804.6406 | 2456.6931 | 1240.5216 | 29176.8961 | 0 | 156.7738 | 0 | 0 | 11273.9508 | 5905.4028 |  |  |  |  | )*1,25 | )*1,25 | )*1,15 |  | )*1,15 | )*1,25 |  |  |  | 100 | 64 | 1.025 | 1 |  |  |  | 1005 | 100 м2 | 100 м2 | 100 | [6 empty] | 605749432 | 30 | Строительные работы | 0 |  | 1 | 115 | ТСН-2001.3-15. 15-51...15-81 | ТСН-2001.3-15-7 |  | Поправка: О.П. п.3.4. 6 |  | 0 | 5604.4 | 3793.22 | 267.05 | 60.4 | 1544.13 | 133 | 0 | 0 | [17 empty] | 0 | 0 | 0 |  |  |  |  | 100 | 64 |  |  |  |  | 0 |  | -206430071 | 2 | 1 | 2 | 0 | 913.02 | 0 | 50493.95 | 50493.95 | 0 | 0 |  | 0 | 3 | 0 |  | 0 | 1 | 0 | 0 | 0 | 0 | 0
18 | 1 | 109 |  | 30,1 | 1.1-1-118 | ВОДА | м3 | 0.083849 | 0.18228 | 0.18228 |  |  |  | 2.23 | 2.23 | 0 | 0 | 0 | 0 | 0 | 0 | 0 | 0 | 0 |  | 1684824997 | 7.07 | 7.07 | 0 | 0 | 0 | 0 | 0 | 0 | 0 | 7.07 | 7.07 | 0 | 0 | 0 | 0 | 0 | 0 | 0 | 0 | 0 | 1 | 1 |  |  | 1 | 1 | 1 | 3.76 |  |  |  |  | 3 | 1 | ТСН-2001.1. База. Р.1, о.1, поз.118 |  |  | 115 | 0 | 1.1-1-118 | 1 | 30 | 0 | 1 | 1 | 1 | 1 | 1 | 1 |  | 0 | 0 |  |  |  | 0 | 0 | 0 | [5 empty] | 0 |  | 0 | 2.23 | 26.5832 | 0 | 0 | 0 | 0 | 0 | 0 | 0 | 0 | 0 | [13 empty] | 100 | 64 | 1.025 | 1 |  |  |  | 1007 | м3 | м3 | 1 | [6 empty] | 605749432 | 30 | Строительные работы | 0 |  | 1 | 115 | ТСН-2001.3-15. 15-51...15-81 | ТСН-2001.3-15-7 |  |  |  | 0 | 7.07 | 7.07 | 0 | 0 | 0 | 0 | 0 | [18 empty] | 0 | 0 | 0 |  |  |  |  | 100 | 64 |  |  |  |  | 0 |  | 55300385 | 2 | 1 | 2 | 0 | 0 | 0 | 2.23 | 2.23 | 0 | 0 |  | 0 | 3 | 0 |  | 0 | 1 | 0 | 0 | 0 | 0 | 0
18 | 1 | 112 |  | 30,2 | 1.3-2-24 | СМЕСЬ СУХАЯ, ЦЕМЕНТНО-ПЕСЧАНАЯ, ШТУКАТУРНАЯ, ДЛЯ НАРУЖНЫХ И ВНУТРЕННИХ РАБОТ, РУЧНОГО НАНЕСЕНИЯ, В12,5 (М150), F50, КРУПНОСТЬ ЗАПОЛНИТЕЛЯ НЕ БОЛЕЕ 0,5 ММ | т | 0.47914 | 1.0416 | 1.0416 |  |  |  | 1672.09 | 1672.09 | 0 | 0 | 0 | 0 | 0 | 0 | 0 | 0 | 0 |  | 1684824997 | 796.76 | 796.76 | 0 | 0 | 0 | 0 | 0 | 0 | 0 | 796.76 | 796.76 | 0 | 0 | 0 | 0 | 0 | 0 | 0 | 0 | 0 | 1 | 1 |  |  | 1 | 1 | 1 | 4.38 |  |  |  |  | 3 | 1 | ТСН-2001.1. Доп.70. Р.3, о.2, поз.24 |  |  | 115 | 0 | 1.3-2-24 | 1 | 30 | 0 | 1 | 1 | 1 | 1 | 1 | 1 |  | 0 | 0 |  |  |  | 0 | 0 | 0 | [5 empty] | 0 |  | 0 | 1672.09 | 3489.8088 | 0 | 0 | 0 | 0 | 0 | 0 | 0 | 0 | 0 | [13 empty] | 100 | 64 | 1.025 | 1 |  |  |  | 39568864 | т | т | 1000 | [6 empty] | 605749432 | 30 | Строительные работы | 0 |  | 1 | 115 | ТСН-2001.3-15. 15-51...15-81 | ТСН-2001.3-15-7 |  |  |  | 0 | 796.76 | 796.76 | 0 | 0 | 0 | 0 | 0 | [18 empty] | 0 | 0 | 0 |  |  |  |  | 100 | 64 |  |  |  |  | 0 |  | 2126978507 | 2 | 1 | 2 | 0 | 0 | 0 | 1672.09 | 1672.09 | 0 | 0 |  | 0 | 3 | 0 |  | 0 | 1 | 0 | 0 | 0 | 0 | 0
18 | 1 | 113 |  | 30,3 | 1.3-2-5 | РАСТВОР ЦЕМЕНТНЫЙ, МАРКА М100 | м3 | 1.1978 | 2.604 | 2.604 |  |  |  | 3339.63 | 3339.63 | 0 | 0 | 0 | 0 | 0 | 0 | 0 | 0 | 0 |  | 1684824997 | 451.14 | 451.14 | 0 | 0 | 0 | 0 | 0 | 0 | 0 | 451.14 | 451.14 | 0 | 0 | 0 | 0 | 0 | 0 | 0 | 0 | 0 | 1 | 1 |  |  | 1 | 1 | 1 | 6.18 |  |  |  |  | 3 | 1 | ТСН-2001.1. Доп.67. Р.3, о.2, поз.5 |  |  | 115 | 0 | 1.3-2-5 | 1 | 30 | 0 | 1 | 1 | 1 | 1 | 1 | 1 |  | 0 | 0 |  |  |  | 0 | 0 | 0 | [5 empty] | 0 |  | 0 | 3339.63 | 2788.0452 | 0 | 0 | 0 | 0 | 0 | 0 | 0 | 0 | 0 | [13 empty] | 100 | 64 | 1.025 | 1 |  |  |  | 1007 | м3 | м3 | 1 | [6 empty] | 605749432 | 30 | Строительные работы | 0 |  | 1 | 115 | ТСН-2001.3-15. 15-51...15-81 | ТСН-2001.3-15-7 |  |  |  | 0 | 451.14 | 451.14 | 0 | 0 | 0 | 0 | 0 | [18 empty] | 0 | 0 | 0 |  |  |  |  | 100 | 64 |  |  |  |  | 0 |  | 1408868636 | 2 | 1 | 2 | 0 | 0 | 0 | 3339.63 | 3339.63 | 0 | 0 |  | 0 | 3 | 0 |  | 0 | 1 | 0 | 0 | 0 | 0 | 0
17 | 1 | 117 | 117 | 31 | 3.15-65-1 | УСТРОЙСТВО КАРКАСА ПРИ ОШТУКАТУРИВАНИИ СТЕН | 100 м2 | 0.46 | 0 | 0.46 |  |  |  | 2423.87 | 7.34 | 84.76 | 36.56 | 2331.77 | 0 | 12.0916 | 0 | 0 | 1958.69 | 1025.98 |  | 1684824997 | 332.4855 | 3.5 | 20.475 | 4.8375 | 308.5105 | 0 | 25.645 | 0 | 0 | 288.15 | 3.5 | 16.38 | 3.87 | 268.27 | 0 | 22.3 | 0 | 0 | 84 | 44 | 1.025 | 1 |  |  | 1 | 16.03 | 8.78 | 4.56 |  |  |  |  | 0 | 1 | ТСН-2001.3. Доп.48. Сб.15, т.65, поз.1 |  |  | 115 | 0 | 3.15-65-1 | 1 | 30 | 0 | 16.03 | 1 | 1 | 1 | 1 | 1 |  | 84 | 44 |  |  |  | 0 | 0 | 0 | [5 empty] | 0 | Поправка: О.П. п.3.4. 6 Наименование: Выполняемые при ремонте и реконструкции работы аналогичные технологическим процессам, характерным для нового строительства и отсутствующим в сборниках на ремонтно-строительные работы | 0 | 2423.87 | 15.96 | 184.2648 | 79.4838 | 5069.0589 | 0 | 26.2861 | 0 | 0 | 1958.6868 | 1025.9788 |  |  |  |  | )*1,25 | )*1,25 | )*1,15 |  | )*1,15 | )*1,25 |  |  |  | 100 | 64 | 1.025 | 1 |  |  |  | 1005 | 100 м2 | 100 м2 | 100 | [6 empty] | 605749432 | 30 | Строительные работы | 0 |  | 1 | 115 | ТСН-2001.3-15. 15-51...15-81 | ТСН-2001.3-15-7 |  | Поправка: О.П. п.3.4. 6 |  | 0 | 288.15 | 3.5 | 16.38 | 3.87 | 268.27 | 22.3 | 0 | 0 | [17 empty] | 0 | 0 | 0 |  |  |  |  | 100 | 64 |  |  |  |  | 0 |  | -1394964809 | 2 | 1 | 2 | 0 | 58.5 | 0 | 5467.04 | 5467.04 | 0 | 0 |  | 0 | 3 | 0 |  | 0 | 1 | 0 | 0 | 0 | 0 | 0
18 | 1 | 117 |  | 31,1 | 1.1-1-338 | ПРОВОЛОКА (КАТАНКА) СТАЛЬНАЯ ОБЩЕГО НАЗНАЧЕНИЯ, ИЗ СТАЛИ УГЛЕРОДИСТОЙ ОБЫКНОВЕННОГО КАЧЕСТВА, КИПЯЩЕЙ И ПОЛУСПОКОЙНОЙ, ДИАМЕТР ОТ 5,5 ДО 6,5 ММ | т | 0.1656 | 0.36 | 0.36 |  |  |  | 4005.11 | 4005.11 | 0 | 0 | 0 | 0 | 0 | 0 | 0 | 0 | 0 |  | 1684824997 | 4349.9 | 4349.9 | 0 | 0 | 0 | 0 | 0 | 0 | 0 | 4349.9 | 4349.9 | 0 | 0 | 0 | 0 | 0 | 0 | 0 | 0 | 0 | 1 | 1 |  |  | 1 | 1 | 1 | 5.56 |  |  |  |  | 3 | 1 | ТСН-2001.1. Доп.67. Р.1, о.1, поз.338 |  |  | 115 | 0 | 1.1-1-338 | 1 | 30 | 0 | 1 | 1 | 1 | 1 | 1 | 1 |  | 0 | 0 |  |  |  | 0 | 0 | 0 | [5 empty] | 0 |  | 0 | 4005.11 | 24185.444 | 0 | 0 | 0 | 0 | 0 | 0 | 0 | 0 | 0 | [13 empty] | 100 | 64 | 1.025 | 1 |  |  |  | 39568864 | т | т | 1000 | [6 empty] | 605749432 | 30 | Строительные работы | 0 |  | 1 | 115 | ТСН-2001.3-15. 15-51...15-81 | ТСН-2001.3-15-7 |  |  |  | 0 | 4349.9 | 4349.9 | 0 | 0 | 0 | 0 | 0 | [18 empty] | 0 | 0 | 0 |  |  |  |  | 100 | 64 |  |  |  |  | 0 |  | 1300366527 | 2 | 1 | 2 | 0 | 0 | 0 | 4005.11 | 4005.11 | 0 | 0 |  | 0 | 3 | 0 |  | 0 | 1 | 0 | 0 | 0 | 0 | 0
17 | 1 | 124 | 124 | 32 | 3.15-52-3 | УЛУЧШЕННОЕ ОШТУКАТУРИВАНИЕ СТЕН ЦЕМЕНТНО-ИЗВЕСТКОВЫМ РАСТВОРОМ ПО КАМНЮ И БЕТОНУ ВНУТРИ ЗДАНИЙ | 100 м2 | 3.06 | 0 | 3.06 |  |  |  | 64872.35 | 5916.72 | 3332.97 | 3822.39 | 55622.66 | 0 | 266.9162 | 0 | 0 | 46723.03 | 24473.97 |  | 1684824997 | 1432.595 | 185.92 | 140.375 | 76.025 | 1106.3 | 0 | 85.1 | 0 | 0 | 1260.22 | 185.92 | 112.3 | 60.82 | 962 | 0 | 74 | 0 | 0 | 84 | 44 | 1.025 | 1 |  |  | 1 | 16.03 | 7.57 | 10.4 |  |  |  |  | 0 | 1 | ТСН-2001.3. Доп.68. Сб.15, т.52, поз.3 |  |  | 115 | 0 | 3.15-52-3 | 1 | 30 | 0 | 16.03 | 1 | 1 | 1 | 1 | 1 |  | 84 | 44 |  |  |  | 0 | 0 | 0 | [5 empty] | 0 | Поправка: О.П. п.3.4. 6 Наименование: Выполняемые при ремонте и реконструкции работы аналогичные технологическим процессам, характерным для нового строительства и отсутствующим в сборниках на ремонтно-строительные работы | 0 | 64872.35 | 1933.568 | 1089.2047 | 1249.1478 | 18177.3387 | 0 | 87.2275 | 0 | 0 | 46723.0344 | 24473.9704 |  |  |  |  | )*1,25 | )*1,25 | )*1,15 |  | )*1,15 | )*1,25 |  |  |  | 100 | 64 | 1.025 | 1 |  |  |  | 1005 | 100 м2 | 100 м2 | 100 | [6 empty] | 605749432 | 30 | Строительные работы | 0 |  | 1 | 115 | ТСН-2001.3-15. 15-51...15-81 | ТСН-2001.3-15-7 |  | Поправка: О.П. п.3.4. 6 |  | 0 | 1260.22 | 185.92 | 112.3 | 60.82 | 962 | 74 | 0 | 0 | [17 empty] | 0 | 0 | 0 |  |  |  |  | 100 | 64 |  |  |  |  | 0 |  | -144043421 | 2 | 1 | 2 | 0 | 6115.82 | 0 | 142185.17 | 142185.17 | 0 | 0 |  | 0 | 3 | 0 |  | 0 | 1 | 0 | 0 | 0 | 0 | 0
18 | 1 | 122 |  | 32,1 | 1.1-1-118 | ВОДА | м3 | 0.32044 | 0.10472 | 0.10472 |  |  |  | 8.52 | 8.52 | 0 | 0 | 0 | 0 | 0 | 0 | 0 | 0 | 0 |  | 1684824997 | 7.07 | 7.07 | 0 | 0 | 0 | 0 | 0 | 0 | 0 | 7.07 | 7.07 | 0 | 0 | 0 | 0 | 0 | 0 | 0 | 0 | 0 | 1 | 1 |  |  | 1 | 1 | 1 | 3.76 |  |  |  |  | 3 | 1 | ТСН-2001.1. База. Р.1, о.1, поз.118 |  |  | 115 | 0 | 1.1-1-118 | 1 | 30 | 0 | 1 | 1 | 1 | 1 | 1 | 1 |  | 0 | 0 |  |  |  | 0 | 0 | 0 | [5 empty] | 0 |  | 0 | 8.52 | 26.5832 | 0 | 0 | 0 | 0 | 0 | 0 | 0 | 0 | 0 | [13 empty] | 100 | 64 | 1.025 | 1 |  |  |  | 1007 | м3 | м3 | 1 | [6 empty] | 605749432 | 30 | Строительные работы | 0 |  | 1 | 115 | ТСН-2001.3-15. 15-51...15-81 | ТСН-2001.3-15-7 |  |  |  | 0 | 7.07 | 7.07 | 0 | 0 | 0 | 0 | 0 | [18 empty] | 0 | 0 | 0 |  |  |  |  | 100 | 64 |  |  |  |  | 0 |  | 55300385 | 2 | 1 | 2 | 0 | 0 | 0 | 8.52 | 8.52 | 0 | 0 |  | 0 | 3 | 0 |  | 0 | 1 | 0 | 0 | 0 | 0 | 0
18 | 1 | 124 |  | 32,2 | 1.3-2-24 | СМЕСЬ СУХАЯ, ЦЕМЕНТНО-ПЕСЧАНАЯ, ШТУКАТУРНАЯ, ДЛЯ НАРУЖНЫХ И ВНУТРЕННИХ РАБОТ, РУЧНОГО НАНЕСЕНИЯ, В12,5 (М150), F50, КРУПНОСТЬ ЗАПОЛНИТЕЛЯ НЕ БОЛЕЕ 0,5 ММ | т | 1.8311 | 0.5984 | 0.5984 |  |  |  | 6390.2 | 6390.2 | 0 | 0 | 0 | 0 | 0 | 0 | 0 | 0 | 0 |  | 1684824997 | 796.76 | 796.76 | 0 | 0 | 0 | 0 | 0 | 0 | 0 | 796.76 | 796.76 | 0 | 0 | 0 | 0 | 0 | 0 | 0 | 0 | 0 | 1 | 1 |  |  | 1 | 1 | 1 | 4.38 |  |  |  |  | 3 | 1 | ТСН-2001.1. Доп.70. Р.3, о.2, поз.24 |  |  | 115 | 0 | 1.3-2-24 | 1 | 30 | 0 | 1 | 1 | 1 | 1 | 1 | 1 |  | 0 | 0 |  |  |  | 0 | 0 | 0 | [5 empty] | 0 |  | 0 | 6390.2 | 3489.8088 | 0 | 0 | 0 | 0 | 0 | 0 | 0 | 0 | 0 | [13 empty] | 100 | 64 | 1.025 | 1 |  |  |  | 39568864 | т | т | 1000 | [6 empty] | 605749432 | 30 | Строительные работы | 0 |  | 1 | 115 | ТСН-2001.3-15. 15-51...15-81 | ТСН-2001.3-15-7 |  |  |  | 0 | 796.76 | 796.76 | 0 | 0 | 0 | 0 | 0 | [18 empty] | 0 | 0 | 0 |  |  |  |  | 100 | 64 |  |  |  |  | 0 |  | 2126978507 | 2 | 1 | 2 | 0 | 0 | 0 | 6390.2 | 6390.2 | 0 | 0 |  | 0 | 3 | 0 |  | 0 | 1 | 0 | 0 | 0 | 0 | 0
18 | 1 | 123 |  | 32,3 | 1.3-2-14 | РАСТВОР ЦЕМЕНТНО-ИЗВЕСТКОВЫЙ, МАРКА М100 | м3 | 4.5778 | 1.496 | 1.496 |  |  |  | 14037.47 | 14037.47 | 0 | 0 | 0 | 0 | 0 | 0 | 0 | 0 | 0 |  | 1684824997 | 477.64 | 477.64 | 0 | 0 | 0 | 0 | 0 | 0 | 0 | 477.64 | 477.64 | 0 | 0 | 0 | 0 | 0 | 0 | 0 | 0 | 0 | 1 | 1 |  |  | 1 | 1 | 1 | 6.42 |  |  |  |  | 3 | 1 | ТСН-2001.1. Доп.70. Р.3, о.2, поз.14 |  |  | 115 | 0 | 1.3-2-14 | 1 | 30 | 0 | 1 | 1 | 1 | 1 | 1 | 1 |  | 0 | 0 |  |  |  | 0 | 0 | 0 | [5 empty] | 0 |  | 0 | 14037.47 | 3066.4488 | 0 | 0 | 0 | 0 | 0 | 0 | 0 | 0 | 0 | [13 empty] | 100 | 64 | 1.025 | 1 |  |  |  | 1007 | м3 | м3 | 1 | [6 empty] | 605749432 | 30 | Строительные работы | 0 |  | 1 | 115 | ТСН-2001.3-15. 15-51...15-81 | ТСН-2001.3-15-7 |  |  |  | 0 | 477.64 | 477.64 | 0 | 0 | 0 | 0 | 0 | [18 empty] | 0 | 0 | 0 |  |  |  |  | 100 | 64 |  |  |  |  | 0 |  | 341696032 | 2 | 1 | 2 | 0 | 0 | 0 | 14037.47 | 14037.47 | 0 | 0 |  | 0 | 3 | 0 |  | 0 | 1 | 0 | 0 | 0 | 0 | 0
17 | 1 | 130 | 130 | 33 | 3.15-92-3 | ВЫСОКОКАЧЕСТВЕННАЯ КЛЕЕВАЯ ОКРАСКА ВНУТРИ ПОМЕЩЕНИЙ ПО ШТУКАТУРКЕ | 100 м2 | 2.59 | 0 | 2.59 |  |  |  | 34090.27 | 483.86 | 319.58 | 109.05 | 33286.83 | 0 | 181.0407 | 0 | 0 | 27960.94 | 14646.21 |  | 1684824997 | 876.213 | 72.13 | 21.8875 | 2.5625 | 782.1955 | 0 | 68.195 | 0 | 0 | 769.81 | 72.13 | 17.51 | 2.05 | 680.17 | 0 | 59.3 | 0 | 0 | 84 | 44 | 1.025 | 1 |  |  | 1 | 16.03 | 5.5 | 2.59 |  |  |  |  | 0 | 1 | ТСН-2001.3. База. Сб.15, т.92, поз.3 |  |  | 117 | 0 | 3.15-92-3 | 1 | 30 | 0 | 16.03 | 1 | 1 | 1 | 1 | 1 |  | 84 | 44 |  |  |  | 0 | 0 | 0 | [5 empty] | 0 | Поправка: О.П. п.3.4. 6 Наименование: Выполняемые при ремонте и реконструкции работы аналогичные технологическим процессам, характерным для нового строительства и отсутствующим в сборниках на ремонтно-строительные работы | 0 | 34090.27 | 186.8167 | 123.3908 | 42.1038 | 12852.0587 | 0 | 69.8999 | 0 | 0 | 27960.9372 | 14646.2052 |  |  |  |  | )*1,25 | )*1,25 | )*1,15 |  | )*1,15 | )*1,25 |  |  |  | 100 | 64 | 1.025 | 1 |  |  |  | 1005 | 100 м2 | 100 м2 | 100 | [6 empty] | 605749434 | 30 | Строительные работы | 0 |  | 1 | 117 | ТСН-2001.3-15. 15-91-3, 15-91-4, 15-92...15-115 | ТСН-2001.3-15-9 |  | Поправка: О.П. п.3.4. 6 |  | 0 | 769.81 | 72.13 | 17.51 | 2.05 | 680.17 | 59.3 | 0 | 0 | [17 empty] | 0 | 0 | 0 |  |  |  |  | 100 | 64 |  |  |  |  | 0 |  | -1132879598 | 2 | 1 | 2 | 0 | 174.48 | 0 | 76871.9 | 76871.9 | 0 | 0 |  | 0 | 3 | 0 |  | 0 | 1 | 0 | 0 | 0 | 0 | 0
18 | 1 | 128 |  | 33,1 | 1.1-1-1487 | ШПАТЛЕВКА МАСЛЯНО-КЛЕЕВАЯ УНИВЕРСАЛЬНАЯ | т | 0.21627 | 0.0835 | 0.0835 |  |  |  | 2607.09 | 2607.09 | 0 | 0 | 0 | 0 | 0 | 0 | 0 | 0 | 0 |  | 1684824997 | 2278.84 | 2278.84 | 0 | 0 | 0 | 0 | 0 | 0 | 0 | 2278.84 | 2278.84 | 0 | 0 | 0 | 0 | 0 | 0 | 0 | 0 | 0 | 1 | 1 |  |  | 1 | 1 | 1 | 5.29 |  |  |  |  | 3 | 1 | ТСН-2001.1. База. Р.1, о.1, поз.1487 |  |  | 117 | 0 | 1.1-1-1487 | 1 | 30 | 0 | 1 | 1 | 1 | 1 | 1 | 1 |  | 0 | 0 |  |  |  | 0 | 0 | 0 | [5 empty] | 0 |  | 0 | 2607.09 | 12055.0636 | 0 | 0 | 0 | 0 | 0 | 0 | 0 | 0 | 0 | [13 empty] | 100 | 64 | 1.025 | 1 |  |  |  | 39568864 | т | т | 1000 | [6 empty] | 605749434 | 30 | Строительные работы | 0 |  | 1 | 117 | ТСН-2001.3-15. 15-91-3, 15-91-4, 15-92...15-115 | ТСН-2001.3-15-9 |  |  |  | 0 | 2278.84 | 2278.84 | 0 | 0 | 0 | 0 | 0 | [18 empty] | 0 | 0 | 0 |  |  |  |  | 100 | 64 |  |  |  |  | 0 |  | 1910329075 | 2 | 1 | 2 | 0 | 0 | 0 | 2607.09 | 2607.09 | 0 | 0 |  | 0 | 3 | 0 |  | 0 | 1 | 0 | 0 | 0 | 0 | 0
17 | 1 | 134 | 134 | 34 | 3.15-103-5 | ТРЕТЬЯ ШПАТЛЕВКА СТЕН ПРИ ВЫСОКОКАЧЕСТВЕННОЙ ОКРАСКЕ ПО ШТУКАТУРКЕ И СБОРНЫМ КОНСТРУКЦИЯМ, ПОДГОТОВЛЕННЫМ ПОД ОКРАСКУ | 100 м2 | 2.59 | 0 | 2.59 |  |  |  | 6727.1 | 42.99 | 21.56 | 9.58 | 6662.55 | 0 | 33.2773 | 0 | 0 | 5596.54 | 2931.52 |  | 1684824997 | 161.126 | 3.64 | 0.925 | 0.225 | 156.561 | 0 | 12.535 | 0 | 0 | 140.52 | 3.64 | 0.74 | 0.18 | 136.14 | 0 | 10.9 | 0 | 0 | 84 | 44 | 1.025 | 1 |  |  | 1 | 16.03 | 8.78 | 4.56 |  |  |  |  | 0 | 1 | ТСН-2001.3. База. Сб.15, т.103, поз.5 |  |  | 117 | 0 | 3.15-103-5 | 1 | 30 | 0 | 16.03 | 1 | 1 | 1 | 1 | 1 |  | 84 | 44 |  |  |  | 0 | 0 | 0 | [5 empty] | 0 | Поправка: О.П. п.3.4. 6 Наименование: Выполняемые при ремонте и реконструкции работы аналогичные технологическим процессам, характерным для нового строительства и отсутствующим в сборниках на ремонтно-строительные работы | 0 | 6727.1 | 16.5984 | 8.3245 | 3.6969 | 2572.4147 | 0 | 12.8484 | 0 | 0 | 5596.542 | 2931.522 |  |  |  |  | )*1,25 | )*1,25 | )*1,15 |  | )*1,15 | )*1,25 |  |  |  | 100 | 64 | 1.025 | 1 |  |  |  | 1005 | 100 м2 | 100 м2 | 100 | [6 empty] | 605749434 | 30 | Строительные работы | 0 |  | 1 | 117 | ТСН-2001.3-15. 15-91-3, 15-91-4, 15-92...15-115 | ТСН-2001.3-15-9 |  | Поправка: О.П. п.3.4. 6 |  | 0 | 140.52 | 3.64 | 0.74 | 0.18 | 136.14 | 10.9 | 0 | 0 | [17 empty] | 0 | 0 | 0 |  |  |  |  | 100 | 64 |  |  |  |  | 0 |  | 2072222436 | 2 | 1 | 2 | 0 | 15.33 | 0 | 15270.49 | 15270.49 | 0 | 0 |  | 0 | 3 | 0 |  | 0 | 1 | 0 | 0 | 0 | 0 | 0
18 | 1 | 134 |  | 34,1 | 1.1-1-1487 | ШПАТЛЕВКА МАСЛЯНО-КЛЕЕВАЯ УНИВЕРСАЛЬНАЯ | т | 0.07511 | 0.029 | 0.029 |  |  |  | 905.46 | 905.46 | 0 | 0 | 0 | 0 | 0 | 0 | 0 | 0 | 0 |  | 1684824997 | 2278.84 | 2278.84 | 0 | 0 | 0 | 0 | 0 | 0 | 0 | 2278.84 | 2278.84 | 0 | 0 | 0 | 0 | 0 | 0 | 0 | 0 | 0 | 1 | 1 |  |  | 1 | 1 | 1 | 5.29 |  |  |  |  | 3 | 1 | ТСН-2001.1. База. Р.1, о.1, поз.1487 |  |  | 117 | 0 | 1.1-1-1487 | 1 | 30 | 0 | 1 | 1 | 1 | 1 | 1 | 1 |  | 0 | 0 |  |  |  | 0 | 0 | 0 | [5 empty] | 0 |  | 0 | 905.46 | 12055.0636 | 0 | 0 | 0 | 0 | 0 | 0 | 0 | 0 | 0 | [13 empty] | 100 | 64 | 1.025 | 1 |  |  |  | 39568864 | т | т | 1000 | [6 empty] | 605749434 | 30 | Строительные работы | 0 |  | 1 | 117 | ТСН-2001.3-15. 15-91-3, 15-91-4, 15-92...15-115 | ТСН-2001.3-15-9 |  |  |  | 0 | 2278.84 | 2278.84 | 0 | 0 | 0 | 0 | 0 | [18 empty] | 0 | 0 | 0 |  |  |  |  | 100 | 64 |  |  |  |  | 0 |  | 1910329075 | 2 | 1 | 2 | 0 | 0 | 0 | 905.46 | 905.46 | 0 | 0 |  | 0 | 3 | 0 |  | 0 | 1 | 0 | 0 | 0 | 0 | 0
17 | 1 | 141 | 141 | 35 | 3.15-128-2 | ОКЛЕЙКА СТЕН МОЮЩИМИСЯ ОБОЯМИ НА ТКАНЕВОЙ ОСНОВЕ ПО ШТУКАТУРКЕ И БЕТОНУ | 100 м2 | 2.59 | 0 | 2.59 |  |  |  | 54956.18 | 7165.91 | 64.97 | 28.19 | 47725.3 | 0 | 244.237 | 0 | 0 | 40089.25 | 20999.13 |  | 1684824997 | 1800.7375 | 676.47 | 2.7875 | 0.6625 | 1121.48 | 0 | 92 | 0 | 0 | 1653.9 | 676.47 | 2.23 | 0.53 | 975.2 | 0 | 80 | 0 | 0 | 84 | 44 | 1.025 | 1 |  |  | 1 | 16.03 | 8.78 | 4.09 |  |  |  |  | 0 | 1 | ТСН-2001.3. База. Сб.15, т.128, поз.2 |  |  | 119 | 0 | 3.15-128-2 | 1 | 30 | 0 | 16.03 | 1 | 1 | 1 | 1 | 1 |  | 84 | 44 |  |  |  | 0 | 0 | 0 | [5 empty] | 0 | Поправка: О.П. п.3.4. 6 Наименование: Выполняемые при ремонте и реконструкции работы аналогичные технологическим процессам, характерным для нового строительства и отсутствующим в сборниках на ремонтно-строительные работы | 0 | 54956.18 | 2766.7623 | 25.0861 | 10.8854 | 18426.7575 | 0 | 94.3 | 0 | 0 | 40089.252 | 20999.132 |  |  |  |  | )*1,25 | )*1,25 | )*1,15 |  | )*1,15 | )*1,25 |  |  |  | 100 | 64 | 1.025 | 1 |  |  |  | 1005 | 100 м2 | 100 м2 | 100 | [6 empty] | 605749436 | 30 | Строительные работы | 0 |  | 1 | 119 | ТСН-2001.3-15. 15-127...15-136 | ТСН-2001.3-15-11 |  | Поправка: О.П. п.3.4. 6 |  | 0 | 1653.9 | 676.47 | 2.23 | 0.53 | 975.2 | 80 | 0 | 0 | [17 empty] | 0 | 0 | 0 |  |  |  |  | 100 | 64 |  |  |  |  | 0 |  | 1521582204 | 2 | 1 | 2 | 0 | 45.1 | 0 | 116089.66 | 116089.66 | 0 | 0 |  | 0 | 3 | 0 |  | 0 | 1 | 0 | 0 | 0 | 0 | 0
18 | 1 | 140 |  | 35,1 | 1.1-1-723 | ОБОИ ВЛАГОСТОЙКИЕ НА БУМАЖНОЙ ОСНОВЕ, ГЛУБОКОГО СПОСОБА ПЕЧАТИ, ГОФРИРОВАННЫЕ | м2 | 290.08 | 112 | 112 |  |  |  | 4224.26 | 4224.26 | 0 | 0 | 0 | 0 | 0 | 0 | 0 | 0 | 0 |  | 1684824997 | 4.36 | 4.36 | 0 | 0 | 0 | 0 | 0 | 0 | 0 | 4.36 | 4.36 | 0 | 0 | 0 | 0 | 0 | 0 | 0 | 0 | 0 | 1 | 1 |  |  | 1 | 1 | 1 | 3.34 |  |  |  |  | 3 | 1 | ТСН-2001.1. Доп.67. Р.1, о.1, поз.723 |  |  | 119 | 0 | 1.1-1-723 | 1 | 30 | 0 | 1 | 1 | 1 | 1 | 1 | 1 |  | 0 | 0 |  |  |  | 0 | 0 | 0 | [5 empty] | 0 |  | 0 | 4224.26 | 14.5624 | 0 | 0 | 0 | 0 | 0 | 0 | 0 | 0 | 0 | [13 empty] | 100 | 64 | 1.025 | 1 |  |  |  | 1005 | м2 | м2 | 1 | [6 empty] | 605749436 | 30 | Строительные работы | 0 |  | 1 | 119 | ТСН-2001.3-15. 15-127...15-136 | ТСН-2001.3-15-11 |  |  |  | 0 | 4.36 | 4.36 | 0 | 0 | 0 | 0 | 0 | [18 empty] | 0 | 0 | 0 |  |  |  |  | 100 | 64 |  |  |  |  | 0 |  | 1293018202 | 2 | 1 | 2 | 0 | 0 | 0 | 4224.26 | 4224.26 | 0 | 0 |  | 0 | 3 | 0 |  | 0 | 1 | 0 | 0 | 0 | 0 | 0
17 | 1 | 146 | 146 | 36 | 3.15-73-1 | МЕХАНИЗИРОВАННАЯ ОТДЕЛКА ПОВЕРХНОСТИ ПОД МЕЛКОЗЕРНИСТУЮ ФАКТУРУ ШАГРЕНЬ СТЕН | 100 м2 | 0.75 | 0 | 0.75 |  |  |  | 2298.01 | 183.81 | 326.6 | 140.95 | 1787.6 | 0 | 9.3711 | 0 | 0 | 1501.58 | 786.54 |  | 1684824997 | 239.7785 | 46.33 | 48.3875 | 11.4375 | 145.061 | 0 | 12.19 | 0 | 0 | 211.18 | 46.33 | 38.71 | 9.15 | 126.14 | 0 | 10.6 | 0 | 0 | 84 | 44 | 1.025 | 1 |  |  | 1 | 16.03 | 8.78 | 5.29 |  |  |  |  | 0 | 1 | ТСН-2001.3. База. Сб.15, т.73, поз.1 |  |  | 115 | 0 | 3.15-73-1 | 1 | 30 | 0 | 16.03 | 1 | 1 | 1 | 1 | 1 |  | 84 | 44 |  |  |  | 0 | 0 | 0 | [5 empty] | 0 | Поправка: О.П. п.3.4. 6 Наименование: Выполняемые при ремонте и реконструкции работы аналогичные технологическим процессам, характерным для нового строительства и отсутствующим в сборниках на ремонтно-строительные работы | 0 | 2298.01 | 245.0857 | 435.4633 | 187.9267 | 2383.461 | 0 | 12.4947 | 0 | 0 | 1501.584 | 786.544 |  |  |  |  | )*1,25 | )*1,25 | )*1,15 |  | )*1,15 | )*1,25 |  |  |  | 100 | 64 | 1.025 | 1 |  |  |  | 1005 | 100 м2 | 100 м2 | 100 | [6 empty] | 605749432 | 30 | Строительные работы | 0 |  | 1 | 115 | ТСН-2001.3-15. 15-51...15-81 | ТСН-2001.3-15-7 |  | Поправка: О.П. п.3.4. 6 |  | 0 | 211.18 | 46.33 | 38.71 | 9.15 | 126.14 | 10.6 | 0 | 0 | [17 empty] | 0 | 0 | 0 |  |  |  |  | 100 | 64 |  |  |  |  | 0 |  | 218145449 | 2 | 1 | 2 | 0 | 225.52 | 0 | 4811.65 | 4811.65 | 0 | 0 |  | 0 | 3 | 0 |  | 0 | 1 | 0 | 0 | 0 | 0 | 0
18 | 1 | 146 |  | 36,1 | 1.1-1-1768 | СОСТАВ ШТУКАТУРНЫЙ, ДЕКОРАТИВНЫЙ, ВОДНО- ДИСПЕРСИОННЫЙ, АКРИЛОВЫЙ С МИНЕРАЛЬНЫМ НАПОЛНИТЕЛЕМ, ФАКТУРНЫЙ, ТИП РЕЛЬЕФА "ШУБА", РУЧНОГО НАНЕСЕНИЯ, ДЛЯ ВНУТРЕННИХ РАБОТ | кг | 95.475 | 127.3 | 127.3 |  |  |  | 4371.04 | 4371.04 | 0 | 0 | 0 | 0 | 0 | 0 | 0 | 0 | 0 |  | 1684824997 | 20.81 | 20.81 | 0 | 0 | 0 | 0 | 0 | 0 | 0 | 20.81 | 20.81 | 0 | 0 | 0 | 0 | 0 | 0 | 0 | 0 | 0 | 1 | 1 |  |  | 1 | 1 | 1 | 2.2 |  |  |  |  | 3 | 1 | ТСН-2001.1. Доп.55. Р.1, о.1, поз.1768 |  |  | 115 | 0 | 1.1-1-1768 | 1 | 30 | 0 | 1 | 1 | 1 | 1 | 1 | 1 |  | 0 | 0 |  |  |  | 0 | 0 | 0 | [5 empty] | 0 |  | 0 | 4371.04 | 45.782 | 0 | 0 | 0 | 0 | 0 | 0 | 0 | 0 | 0 | [13 empty] | 100 | 64 | 1.025 | 1 |  |  |  | 39568864 | кг | кг | 1 | [6 empty] | 605749432 | 30 | Строительные работы | 0 |  | 1 | 115 | ТСН-2001.3-15. 15-51...15-81 | ТСН-2001.3-15-7 |  |  |  | 0 | 20.81 | 20.81 | 0 | 0 | 0 | 0 | 0 | [18 empty] | 0 | 0 | 0 |  |  |  |  | 100 | 64 |  |  |  |  | 0 |  | -414516192 | 2 | 1 | 2 | 0 | 0 | 0 | 4371.04 | 4371.04 | 0 | 0 |  | 0 | 3 | 0 |  | 0 | 1 | 0 | 0 | 0 | 0 | 0
17 | 1 | 151 | 152 | 37 | 3.15-144-1 | ОБЛИЦОВКА СТЕН КЕРАМИЧЕСКИМИ ПЛИТКАМИ НА ЦЕМЕНТНОМ РАСТВОРЕ С ЗАПОЛНЕНИЕМ ШВОВ ФУГОВОЧНОЙ СМЕСЬЮ, ПО КИРПИЧУ И БЕТОНУ | 100 м2 | 0.28 | 0 | 0.28 |  |  |  | 13663.92 | 1106.05 | 91.44 | 39.45 | 12466.43 | 0 | 66.1486 | 0 | 0 | 10471.8 | 5485.23 |  | 1684824997 | 3428.261 | 682.24 | 36.2875 | 8.575 | 2709.7335 | 0 | 230.483 | 0 | 0 | 3067.56 | 682.24 | 29.03 | 6.86 | 2356.29 | 0 | 200.42 | 0 | 0 | 84 | 44 | 1.025 | 1 |  |  | 1 | 16.03 | 8.78 | 5.79 |  |  |  |  | 0 | 1 | ТСН-2001.3. Доп.68. Сб.15, т.144, поз.1 |  |  | 123 | 0 | 3.15-144-1 | 1 | 30 | 0 | 16.03 | 1 | 1 | 1 | 1 | 1 |  | 84 | 44 |  |  |  | 0 | 0 | 0 | [5 empty] | 0 | Поправка: О.П. п.3.4. 6 Наименование: Выполняемые при ремонте и реконструкции работы аналогичные технологическим процессам, характерным для нового строительства и отсутствующим в сборниках на ремонтно-строительные работы | 0 | 13663.92 | 3950.1696 | 326.5694 | 140.8937 | 44522.9537 | 0 | 236.2451 | 0 | 0 | 10471.8012 | 5485.2292 |  |  |  |  | )*1,25 | )*1,25 | )*1,15 |  | )*1,15 | )*1,25 |  |  |  | 100 | 64 | 1.025 | 1 |  |  |  | 1005 | 100 м2 | 100 м2 | 100 | [6 empty] | 605749440 | 30 | Строительные работы | 0 |  | 1 | 123 | ТСН-2001.3-15. 15-144, 15-145 | ТСН-2001.3-15-15 |  | Поправка: О.П. п.3.4. 6 |  | 0 | 3067.56 | 682.24 | 29.03 | 6.86 | 2356.29 | 200.42 | 0 | 0 | [17 empty] | 0 | 0 | 0 |  |  |  |  | 100 | 64 |  |  |  |  | 0 |  | -380803930 | 2 | 1 | 2 | 0 | 63.12 | 0 | 29684.07 | 29684.07 | 0 | 0 |  | 0 | 3 | 0 |  | 0 | 1 | 0 | 0 | 0 | 0 | 0
18 | 1 | 150 |  | 37,2 | 1.1-1-834 | ПЛИТКА КЕРАМИЧЕСКАЯ ГЛАЗУРОВАННАЯ ДЛЯ ВНУТРЕННЕЙ ОБЛИЦОВКИ, ГЛАДКАЯ, КВАДРАТНАЯ ИЛИ ПРЯМОУГОЛЬНАЯ, ОДНОЦВЕТНАЯ, СОРТ I | м2 | 28 | 100 | 100 |  |  |  | 7559.19 | 7559.19 | 0 | 0 | 0 | 0 | 0 | 0 | 0 | 0 | 0 |  | 1684824997 | 52.32 | 52.32 | 0 | 0 | 0 | 0 | 0 | 0 | 0 | 52.32 | 52.32 | 0 | 0 | 0 | 0 | 0 | 0 | 0 | 0 | 0 | 1 | 1 |  |  | 1 | 1 | 1 | 5.16 |  |  |  |  | 3 | 1 | ТСН-2001.1. Доп.67. Р.1, о.1, поз.834 |  |  | 123 | 0 | 1.1-1-834 | 1 | 30 | 0 | 1 | 1 | 1 | 1 | 1 | 1 |  | 0 | 0 |  |  |  | 0 | 0 | 0 | [5 empty] | 0 |  | 0 | 7559.19 | 269.9712 | 0 | 0 | 0 | 0 | 0 | 0 | 0 | 0 | 0 | [13 empty] | 100 | 64 | 1.025 | 1 |  |  |  | 1005 | м2 | м2 | 1 | [6 empty] | 605749440 | 30 | Строительные работы | 0 |  | 1 | 123 | ТСН-2001.3-15. 15-144, 15-145 | ТСН-2001.3-15-15 |  |  |  | 0 | 52.32 | 52.32 | 0 | 0 | 0 | 0 | 0 | [18 empty] | 0 | 0 | 0 |  |  |  |  | 100 | 64 |  |  |  |  | 0 |  | 1874340538 | 2 | 1 | 2 | 0 | 0 | 0 | 7559.19 | 7559.19 | 0 | 0 |  | 0 | 3 | 0 |  | 0 | 1 | 0 | 0 | 0 | 0 | 0
17 | 1 | 159 | 160 | 38 | 3.10-70-6 | УСТРОЙСТВО ПЕРЕГОРОДОК С ЗАДЕЛКОЙ СТЫКОВ ВОДОСТОЙКОЙ ШПАТЛЕВКОЙ ДЛЯ ЖИЛЫХ И ОБЩЕСТВЕННЫХ ЗДАНИЙ С ОБШИВКОЙ ГИПСОКАРТОННЫМИ ЛИСТАМИ В ДВА СЛОЯ С ИЗОЛЯЦИОННОЙ ПРОКЛАДКОЙ ТОЛЩИНА ПЕРЕГОРОДКИ, ММ 106 | 100 м2 | 0.06 | 0 | 0.06 |  |  |  | 5283.81 | 802.98 | 230.3 | 99.05 | 4250.53 | 0 | 23.1178 | 0 | 0 | 3230.4 | 1870.23 |  | 1684824997 | 8346.1925 | 3707.22 | 418.0125 | 98.3625 | 4220.96 | 0 | 368 | 0 | 0 | 7712.03 | 3707.22 | 334.41 | 78.69 | 3670.4 | 0 | 320 | 0 | 0 | 76 | 44 | 1.047 | 1 |  |  | 1 | 16.03 | 8.77 | 3.61 |  |  |  |  | 0 | 1 | ТСН-2001.3. База. Сб.10, т.70, поз.6 |  |  | 82 | 0 | 3.10-70-6 | 1 | 30 | 0 | 16.03 | 1 | 1 | 1 | 1 | 1 |  | 76 | 44 |  |  |  | 0 | 0 | 0 | [5 empty] | 0 | Поправка: О.П. п.3.4. 6 Наименование: Выполняемые при ремонте и реконструкции работы аналогичные технологическим процессам, характерным для нового строительства и отсутствующим в сборниках на ремонтно-строительные работы | 0 | 5283.81 | 13383.0642 | 3838.2702 | 1650.8582 | 70842.1023 | 0 | 385.296 | 0 | 0 | 3230.4028 | 1870.2332 |  |  |  |  | )*1,25 | )*1,25 | )*1,15 |  | )*1,15 | )*1,25 |  |  |  | 91 | 70 | 1.047 | 1 |  |  |  | 1005 | 100 м2 | 100 м2 | 100 | [6 empty] | 605749399 | 30 | Строительные работы | 0 |  | 1 | 82 | ТСН-2001.3-10. 10-70...10-72 | ТСН-2001.3-10-2 |  | Поправка: О.П. п.3.4. 6 |  | 0 | 7712.03 | 3707.22 | 334.41 | 78.69 | 3670.4 | 320 | 0 | 0 | [17 empty] | 0 | 0 | 0 |  |  |  |  | 91 | 70 |  |  |  |  | 0 |  | -1725370369 | 2 | 1 | 2 | 0 | 158.48 | 0 | 10542.92 | 10542.92 | 0 | 0 |  | 0 | 3 | 0 |  | 0 | 1 | 0 | 0 | 0 | 0 | 0
18 | 1 | 157 |  | 38,1 | 1.1-1-567 | ЛИСТ ГИПСОКАРТОННЫЙ, ТОЛЩИНА ОТ 13 ДО 16 ММ | м2 | 25.2 | 420 | 420 |  |  |  | 1826.53 | 1826.53 | 0 | 0 | 0 | 0 | 0 | 0 | 0 | 0 | 0 |  | 1684824997 | 34.68 | 34.68 | 0 | 0 | 0 | 0 | 0 | 0 | 0 | 34.68 | 34.68 | 0 | 0 | 0 | 0 | 0 | 0 | 0 | 0 | 0 | 1 | 1 |  |  | 1 | 1 | 1 | 2.09 |  |  |  |  | 3 | 1 | ТСН-2001.1. Доп.67. Р.1, о.1, поз.567 |  |  | 82 | 0 | 1.1-1-567 | 1 | 30 | 0 | 1 | 1 | 1 | 1 | 1 | 1 |  | 0 | 0 |  |  |  | 0 | 0 | 0 | [5 empty] | 0 |  | 0 | 1826.53 | 72.4812 | 0 | 0 | 0 | 0 | 0 | 0 | 0 | 0 | 0 | [13 empty] | 91 | 70 | 1.047 | 1 |  |  |  | 1005 | м2 | м2 | 1 | [6 empty] | 605749399 | 30 | Строительные работы | 0 |  | 1 | 82 | ТСН-2001.3-10. 10-70...10-72 | ТСН-2001.3-10-2 |  |  |  | 0 | 34.68 | 34.68 | 0 | 0 | 0 | 0 | 0 | [18 empty] | 0 | 0 | 0 |  |  |  |  | 91 | 70 |  |  |  |  | 0 |  | -542664236 | 2 | 1 | 2 | 0 | 0 | 0 | 1826.53 | 1826.53 | 0 | 0 |  | 0 | 3 | 0 |  | 0 | 1 | 0 | 0 | 0 | 0 | 0
18 | 1 | 159 |  | 38,2 | 1.1-1-884 | ПЛИТЫ ИЗ МИНЕРАЛЬНОЙ ВАТЫ НА СИНТЕТИЧЕСКОМ СВЯЗУЮЩЕМ, ТЕПЛОИЗОЛЯЦИОННЫЕ, МАРКА ПП-80 | м3 | 0.309 | 5.15 | 5.15 |  |  |  | 988.4 | 988.4 | 0 | 0 | 0 | 0 | 0 | 0 | 0 | 0 | 0 |  | 1684824997 | 609.28 | 609.28 | 0 | 0 | 0 | 0 | 0 | 0 | 0 | 609.28 | 609.28 | 0 | 0 | 0 | 0 | 0 | 0 | 0 | 0 | 0 | 1 | 1 |  |  | 1 | 1 | 1 | 5.25 |  |  |  |  | 3 | 1 | ТСН-2001.1. Доп.49. Р.1, о.1, поз.884 |  |  | 82 | 0 | 1.1-1-884 | 1 | 30 | 0 | 1 | 1 | 1 | 1 | 1 | 1 |  | 0 | 0 |  |  |  | 0 | 0 | 0 | [5 empty] | 0 |  | 0 | 988.4 | 3198.72 | 0 | 0 | 0 | 0 | 0 | 0 | 0 | 0 | 0 | [13 empty] | 91 | 70 | 1.047 | 1 |  |  |  | 1007 | м3 | м3 | 1 | [6 empty] | 605749399 | 30 | Строительные работы | 0 |  | 1 | 82 | ТСН-2001.3-10. 10-70...10-72 | ТСН-2001.3-10-2 |  |  |  | 0 | 609.28 | 609.28 | 0 | 0 | 0 | 0 | 0 | [18 empty] | 0 | 0 | 0 |  |  |  |  | 91 | 70 |  |  |  |  | 0 |  | -2056034450 | 2 | 1 | 2 | 0 | 0 | 0 | 988.4 | 988.4 | 0 | 0 |  | 0 | 3 | 0 |  | 0 | 1 | 0 | 0 | 0 | 0 | 0
17 | 1 | 164 | 165 | 39 | 3.10-48-1 | АНТИСЕПТИРОВАНИЕ ВОДНЫМИ РАСТВОРАМИ СТЕН | 100 м2 | 0.15 | 0 | 0.15 |  |  |  | 201.11 | 0.92 | 9.57 | 2.39 | 190.62 | 0 | 1.0367 | 0 | 0 | 167.75 | 83.87 |  | 1684824997 | 86.9085 | 1.63 | 9.5625 | 0.95 | 75.716 | 0 | 6.601 | 0 | 0 | 75.12 | 1.63 | 7.65 | 0.76 | 65.84 | 0 | 5.74 | 0 | 0 | 88 | 44 | 1.047 | 1 |  |  | 1 | 16.03 | 6.37 | 3.78 |  |  |  |  | 0 | 1 | ТСН-2001.3. Доп.68. Сб.10, т.48, поз.1 |  |  | 81 | 0 | 3.10-48-1 | 1 | 30 | 0 | 16.03 | 1 | 1 | 1 | 1 | 1 |  | 88 | 44 |  |  |  | 0 | 0 | 0 | [5 empty] | 0 | Поправка: О.П. п.3.4. 6 Наименование: Выполняемые при ремонте и реконструкции работы аналогичные технологическим процессам, характерным для нового строительства и отсутствующим в сборниках на ремонтно-строительные работы | 0 | 201.11 | 6.1614 | 63.776 | 15.9442 | 1270.7727 | 0 | 6.9112 | 0 | 0 | 167.7456 | 83.8728 |  |  |  |  | )*1,25 | )*1,25 | )*1,15 |  | )*1,15 | )*1,25 |  |  |  | 105 | 70 | 1.047 | 1 |  |  |  | 1005 | 100 м2 | 100 м2 | 100 | [6 empty] | 605749398 | 30 | Строительные работы | 0 |  | 1 | 81 | ТСН-2001.3-10. 10-1...10-69 | ТСН-2001.3-10-1 |  | Поправка: О.П. п.3.4. 6 |  | 0 | 75.12 | 1.63 | 7.65 | 0.76 | 65.84 | 5.74 | 0 | 0 | [17 empty] | 0 | 0 | 0 |  |  |  |  | 105 | 70 |  |  |  |  | 0 |  | 873242253 | 2 | 1 | 2 | 0 | 3.82 | 0 | 456.55 | 456.55 | 0 | 0 |  | 0 | 3 | 0 |  | 0 | 1 | 0 | 0 | 0 | 0 | 0
18 | 1 | 164 |  | 39,1 | 1.1-1-19 | АНТИСЕПТИК (ПАСТА АНТИСЕПТИЧЕСКАЯ) | т | 0.0018 | 0.012 | 0.012 |  |  |  | 58.38 | 58.38 | 0 | 0 | 0 | 0 | 0 | 0 | 0 | 0 | 0 |  | 1684824997 | 6618.78 | 6618.78 | 0 | 0 | 0 | 0 | 0 | 0 | 0 | 6618.78 | 6618.78 | 0 | 0 | 0 | 0 | 0 | 0 | 0 | 0 | 0 | 1 | 1 |  |  | 1 | 1 | 1 | 4.9 |  |  |  |  | 3 | 1 | ТСН-2001.1. Доп.67. Р.1, о.1, поз.19 |  |  | 81 | 0 | 1.1-1-19 | 1 | 30 | 0 | 1 | 1 | 1 | 1 | 1 | 1 |  | 0 | 0 |  |  |  | 0 | 0 | 0 | [5 empty] | 0 |  | 0 | 58.38 | 32432.022 | 0 | 0 | 0 | 0 | 0 | 0 | 0 | 0 | 0 | [13 empty] | 105 | 70 | 1.047 | 1 |  |  |  | 39568864 | т | т | 1000 | [6 empty] | 605749398 | 30 | Строительные работы | 0 |  | 1 | 81 | ТСН-2001.3-10. 10-1...10-69 | ТСН-2001.3-10-1 |  |  |  | 0 | 6618.78 | 6618.78 | 0 | 0 | 0 | 0 | 0 | [18 empty] | 0 | 0 | 0 |  |  |  |  | 105 | 70 |  |  |  |  | 0 |  | -1315113689 | 2 | 1 | 2 | 0 | 0 | 0 | 58.38 | 58.38 | 0 | 0 |  | 0 | 3 | 0 |  | 0 | 1 | 0 | 0 | 0 | 0 | 0
51 | 1 | 4 | 103 |  | Новый раздел | Стены внутренние (перегородки) | 0 | [6 empty] | 370625.81 | 118221.03 | 5650.58 | 4871.33 | 246754.2 | 0 | 1328.3733 | 0 | 0 | 199242.62 | 108571.84 |  |  | 370625.81 | 118221.03 | 5650.58 | 4871.33 | 246754.2 | 0 | 1328.3733 | 0 | 0 | 199242.62 | 108571.84 |  |  | 0 | 0 | 0 | 686234.39 | 686234.39 | 0 | 0 | 118221.03 | 118221.03 | 0 | 118221.03 | 0 | 0 | 0 | 0 | 0 | [19 empty] | 0 | 0 | 0 | 686234.39 | 686234.39 | 0 | 0 | 118221.03 | 118221.03 | 0 | 118221.03 | 0 | 0 | 0 | 0 | 0 | [114 empty] | 0
50 | 0 | 0 | 1 | 201 | 370625.81 | ПЗ | Прямые затраты |  |  | 201 | 1 | 3 |  | 2 | [7 empty] | 370625.81 | 1 | 370625.81
50 | 0 | 0 | 1 | 202 | 118221.03 | СтМатОб | Стоимость материальных ресурсов (всего) |  |  | 202 | 2 | 3 |  | 2 | [7 empty] | 118221.03 | 1 | 118221.03
50 | 0 | 0 | 1 | 222 | 0 | СтМатОбЗак | Стоимость материалов и оборудования заказчика |  |  | 222 | 3 | 3 |  | 2 | [7 empty] | 0 | 1 | 0
50 | 0 | 0 | 1 | 225 | 118221.03 | СтМатОбПод | Стоимость материалов и оборудования подрядчика |  |  | 225 | 4 | 3 |  | 2 | [7 empty] | 118221.03 | 1 | 118221.03
50 | 0 | 0 | 1 | 226 | 118221.03 | СтМат | Стоимость материалов (всего) |  |  | 226 | 5 | 3 |  | 2 | [7 empty] | 118221.03 | 1 | 118221.03
50 | 0 | 0 | 1 | 227 | 0 | СтМатЗак | Стоимость материалов заказчика |  |  | 227 | 6 | 3 |  | 2 | [7 empty] | 0 | 1 | 0
50 | 0 | 0 | 1 | 228 | 118221.03 | СтМатПод | Стоимость материалов подрядчика |  |  | 228 | 7 | 3 |  | 2 | [7 empty] | 118221.03 | 1 | 118221.03
50 | 0 | 0 | 1 | 216 | 0 | Оборуд | Стоимость оборудования (всего) |  |  | 216 | 8 | 3 |  | 2 | [7 empty] | 0 | 1 | 0
50 | 0 | 0 | 1 | 223 | 0 | ОборудЗак | Стоимость оборудования заказчика |  |  | 223 | 9 | 3 |  | 2 | [7 empty] | 0 | 1 | 0
50 | 0 | 0 | 1 | 229 | 0 | ОборудПод | Стоимость оборудования подрядчика |  |  | 229 | 10 | 3 |  | 2 | [7 empty] | 0 | 1 | 0
50 | 0 | 0 | 1 | 203 | 5650.58 | ЭММ | Эксплуатация машин |  |  | 203 | 11 | 3 |  | 2 | [7 empty] | 5650.58 | 1 | 5650.58
50 | 0 | 0 | 1 | 231 | 0 | ЭММсНРиСП | Эксплуатация машин по ТСН-2001.16 |  |  | 231 | 12 | 3 |  | 2 | [7 empty] | 0 | 1 | 0
50 | 0 | 0 | 1 | 204 | 4871.33 | ЗПМ | ЗП машинистов |  |  | 204 | 13 | 3 |  | 2 | [7 empty] | 4871.33 | 1 | 4871.33
50 | 0 | 0 | 1 | 205 | 246754.2 | ОЗП | Основная ЗП рабочих |  |  | 205 | 14 | 3 |  | 2 | [7 empty] | 246754.2 | 1 | 246754.2
50 | 0 | 0 | 1 | 232 | 0 | ОЗПсНРиСП | Основная ЗП рабочих по ТСН-2001.16 |  |  | 232 | 15 | 3 |  | 2 | [7 empty] | 0 | 1 | 0
50 | 0 | 0 | 1 | 214 | 686234.39 | Строит | Строительные работы с НР и СП |  |  | 214 | 16 | 3 |  | 2 | [7 empty] | 686234.39 | 1 | 686234.39
50 | 0 | 0 | 1 | 215 | 0 | Монтаж | Монтажные работы с НР и СП |  |  | 215 | 17 | 3 |  | 2 | [7 empty] | 0 | 1 | 0
50 | 0 | 0 | 1 | 217 | 0 | Прочие | Прочие работы с НР и СП |  |  | 217 | 18 | 3 |  | 2 | [7 empty] | 0 | 1 | 0
50 | 0 | 0 | 1 | 230 | 0 | ПрочиеЗатр | Прочие затраты по ТСН-2001.16 |  |  | 230 | 19 | 3 |  | 2 | [7 empty] | 0 | 1 | 0
50 | 0 | 0 | 1 | 206 | 0 | ВозврМат | Возврат материалов |  |  | 206 | 20 | 3 |  | 2 | [7 empty] | 0 | 1 | 0
50 | 0 | 0 | 1 | 207 | 1328.3733 | ТрудСтр | Трудозатраты строителей |  |  | 207 | 21 | 3 |  | -1 | [7 empty] | 1328.3733 | 1 | 1328.3733
50 | 0 | 0 | 1 | 208 | 0 | ТрудМаш | Трудозатраты машинистов |  |  | 208 | 22 | 3 |  | -1 | [7 empty] | 0 | 1 | 0
50 | 0 | 0 | 1 | 209 | 0 | ТранспМат | Транспорт материалов |  |  | 209 | 23 | 3 |  | 2 | [7 empty] | 0 | 1 | 0
50 | 0 | 0 | 1 | 233 | 0 | Перевозка | Перевозка грузов |  |  | 233 | 24 | 3 |  | 2 | [7 empty] | 0 | 1 | 0
50 | 0 | 0 | 1 | 210 | 199242.62 | НР | Накладные расходы |  |  | 210 | 25 | 3 |  | 2 | [7 empty] | 199242.62 | 1 | 199242.62
50 | 0 | 0 | 1 | 211 | 108571.84 | СмПриб | Сметная прибыль |  |  | 211 | 26 | 3 |  | 2 | [7 empty] | 108571.84 | 1 | 108571.84
50 | 0 | 0 | 1 | 224 | 686234.39 | Всего | Всего с НР и СП |  |  | 224 | 27 | 3 |  | 2 | [7 empty] | 686234.39 | 1 | 686234.39
4 | 1 |  | 187 |  | Новый раздел | Откосы |  | 0 |  | 0 | [7 empty] | 0 |  |  | 0 | [53 empty] | 0 | [11 empty] | 0
52 | 1 | 4 | 174 | 0 | Новый раздел | Откосы | [7 empty] | 24132.54 | 5205.5 | 335.93 | 144.97 | 18591.11 | 0 | 96.576 | 0 | 0 | 15180.6 | 8180.09 | 0 | 0 | 24132.54 | 5205.5 | 335.93 | 144.97 | 18591.11 | 0 | 96.576 | 0 | 0 | 15180.6 | 8180.09 | 0 | 0 | 0 | 0 | 0 | 47725.19 | 47725.19 | 0 | 0 | 5205.5 | 5205.5 | 0 | 5205.5 | 0 | 0 | 0 | 0 | 0 | 0 | 0 | 0 | 0 | 0 | 0 | 0 | 0 | 0 | 0 | 0 | 0 | 0 | 0 | 0 | 0 | 0 | 0 | 0 | 0 | 0 | 0 | 47725.19 | 47725.19 | 0 | 0 | 5205.5 | 5205.5 | 0 | 5205.5 | 0 | 0 | 0 | 0 | 0 | 0 | 0 | 0 | 0 | 0 | 0 | 0 | 0 | 0 | 0 | 0 | 0 | 0 | 0 | 0 | 0 | 0 | 0 | 0 | 0 | 0 | 0 | 0 | 0 | 0 | 0 | 0 | 0 | 0 | 0 | 0 | 0 | 0 | 0 | 0 | 0 | 0 | 0 | 0 | 0 | 0 | 0 | 0 | 0 | 0 | 0 | 0 | 0 | 0 | 0 | 0 | 0 | 0 | 0 | 0 | 0 | 0 | 0 | 0 | 0 | 0 | 0 | 0 | 0 | 0 | 0 | 0 | 0 | 0 | 0 | 0 | 0 | 0 | 0 | 0 | 0 | 0 | 0 | 0 | 0 | 0 | 0 | 0 | 0 | 0 | 0 | 0 | 0 | 0 | 0 | 0 | 0 | 0 | 0 | 0 | 0 | 0 | 0 | 0 | 0 | 0 | 0 | 0 | 0 | 0 | 0 | 0 | 0 | 0 | 0 | 0 | 0 | 0 | 0 | 0
17 | 1 | 166 | 167 | 40 | 6.61-26-1 | ОТБИВКА ШТУКАТУРКИ ПО КИРПИЧУ И БЕТОНУ СТЕН, ПОТОЛКОВ ПЛОЩАДЬЮ ДО 5 М2 | 100 м2 | 0.34 | 0 | 0.34 |  |  |  | 3353.34 | 0 | 0 | 0 | 3353.34 | 0 | 20.4688 | 0 | 0 | 2380.87 | 1475.47 |  | 1684824997 | 587.65 | 0 | 0 | 0 | 587.65 | 0 | 57.5 | 0 | 0 | 587.65 | 0 | 0 | 0 | 587.65 | 0 | 57.5 | 0 | 0 | 71 | 44 | 1.047 | 1 |  |  | 1 | 16.03 | 1 | 1 |  |  |  |  | 0 | 1 | ТСН-2001.6. База. Сб.61, т.26, поз.1 |  |  | 456 | 0 | 6.61-26-1 | 1 | 60 | 0 | 16.03 | 1 | 1 | 1 | 1 | 1 |  | 71 | 44 |  |  |  | 0 | 0 | 0 | [5 empty] | 0 |  | 0 | 3353.34 | 0 | 0 | 0 | 9862.7709 | 0 | 60.2025 | 0 | 0 | 2380.8714 | 1475.4696 | [13 empty] | 80 | 55 | 1.047 | 1 |  |  |  | 1005 | 100 м2 | 100 м2 | 100 | [6 empty] | 605749773 | 60 | Ремонтно-строительные работы | 0 |  | 1 | 456 | ТСН-2001.6-61. 61-26 | ТСН-2001.6-61-3 |  |  |  | 0 | 587.65 | 0 | 0 | 0 | 587.65 | 57.5 | 0 | 0 | [17 empty] | 0 | 0 | 0 |  |  |  |  | 80 | 55 |  |  |  |  | 0 |  | -1407742292 | 2 | 1 | 2 | 0 | 0 | 0 | 7209.68 | 7209.68 | 0 | 0 |  | 0 | 3 | 0 |  | 0 | 1 | 0 | 0 | 0 | 0 | 0
17 | 1 | 171 | 172 | 41 | 3.15-57-1 | ШТУКАТУРКА ПОВЕРХНОСТЕЙ ОКОННЫХ И ДВЕРНЫХ ОТКОСОВ ПО БЕТОНУ И КАМНЮ ПЛОСКИХ | 100 м2 | 0.34 | 0 | 0.34 |  |  |  | 14696.25 | 0 | 333.1 | 143.71 | 14363.15 | 0 | 71.7387 | 0 | 0 | 12065.05 | 6319.79 |  | 1684824997 | 2679.929 | 0 | 108.8625 | 25.725 | 2571.0665 | 0 | 205.85 | 0 | 0 | 2322.8 | 0 | 87.09 | 20.58 | 2235.71 | 0 | 179 | 0 | 0 | 84 | 44 | 1.025 | 1 |  |  | 1 | 16.03 | 8.78 | 4.56 |  |  |  |  | 0 | 1 | ТСН-2001.3. Доп.68. Сб.15, т.57, поз.1 |  |  | 115 | 0 | 3.15-57-1 | 1 | 30 | 0 | 16.03 | 1 | 1 | 1 | 1 | 1 |  | 84 | 44 |  |  |  | 0 | 0 | 0 | [5 empty] | 0 |  | 0 | 14696.25 | 0 | 979.7081 | 422.681 | 42244.5509 | 0 | 210.9963 | 0 | 0 | 12065.046 | 6319.786 |  |  |  |  | *1,25 | *1,25 | *1,15 |  | *1,15 | *1,25 |  |  |  | 100 | 64 | 1.025 | 1 |  |  |  | 1005 | 100 м2 | 100 м2 | 100 | [6 empty] | 605749432 | 30 | Строительные работы | 0 |  | 1 | 115 | ТСН-2001.3-15. 15-51...15-81 | ТСН-2001.3-15-7 |  |  |  | 0 | 2322.8 | 0 | 87.09 | 20.58 | 2235.71 | 179 | 0 | 0 | [17 empty] | 0 | 0 | 0 |  |  |  |  | 100 | 64 |  |  |  |  | 0 |  | -321006149 | 2 | 1 | 2 | 0 | 229.94 | 0 | 33311.03 | 33311.03 | 0 | 0 |  | 0 | 3 | 0 |  | 0 | 1 | 0 | 0 | 0 | 0 | 0
18 | 1 | 168 |  | 41,1 | 1.1-1-118 | ВОДА | м3 | 0.083776 | 0.2464 | 0.2464 |  |  |  | 2.23 | 2.23 | 0 | 0 | 0 | 0 | 0 | 0 | 0 | 0 | 0 |  | 1684824997 | 7.07 | 7.07 | 0 | 0 | 0 | 0 | 0 | 0 | 0 | 7.07 | 7.07 | 0 | 0 | 0 | 0 | 0 | 0 | 0 | 0 | 0 | 1 | 1 |  |  | 1 | 1 | 1 | 3.76 |  |  |  |  | 3 | 1 | ТСН-2001.1. База. Р.1, о.1, поз.118 |  |  | 115 | 0 | 1.1-1-118 | 1 | 30 | 0 | 1 | 1 | 1 | 1 | 1 | 1 |  | 0 | 0 |  |  |  | 0 | 0 | 0 | [5 empty] | 0 |  | 0 | 2.23 | 26.5832 | 0 | 0 | 0 | 0 | 0 | 0 | 0 | 0 | 0 | [13 empty] | 100 | 64 | 1.025 | 1 |  |  |  | 1007 | м3 | м3 | 1 | [6 empty] | 605749432 | 30 | Строительные работы | 0 |  | 1 | 115 | ТСН-2001.3-15. 15-51...15-81 | ТСН-2001.3-15-7 |  |  |  | 0 | 7.07 | 7.07 | 0 | 0 | 0 | 0 | 0 | [18 empty] | 0 | 0 | 0 |  |  |  |  | 100 | 64 |  |  |  |  | 0 |  | 55300385 | 2 | 1 | 2 | 0 | 0 | 0 | 2.23 | 2.23 | 0 | 0 |  | 0 | 3 | 0 |  | 0 | 1 | 0 | 0 | 0 | 0 | 0
18 | 1 | 171 |  | 41,2 | 1.3-2-24 | СМЕСЬ СУХАЯ, ЦЕМЕНТНО-ПЕСЧАНАЯ, ШТУКАТУРНАЯ, ДЛЯ НАРУЖНЫХ И ВНУТРЕННИХ РАБОТ, РУЧНОГО НАНЕСЕНИЯ, В12,5 (М150), F50, КРУПНОСТЬ ЗАПОЛНИТЕЛЯ НЕ БОЛЕЕ 0,5 ММ | т | 0.47872 | 1.408 | 1.408 |  |  |  | 1670.64 | 1670.64 | 0 | 0 | 0 | 0 | 0 | 0 | 0 | 0 | 0 |  | 1684824997 | 796.76 | 796.76 | 0 | 0 | 0 | 0 | 0 | 0 | 0 | 796.76 | 796.76 | 0 | 0 | 0 | 0 | 0 | 0 | 0 | 0 | 0 | 1 | 1 |  |  | 1 | 1 | 1 | 4.38 |  |  |  |  | 3 | 1 | ТСН-2001.1. Доп.70. Р.3, о.2, поз.24 |  |  | 115 | 0 | 1.3-2-24 | 1 | 30 | 0 | 1 | 1 | 1 | 1 | 1 | 1 |  | 0 | 0 |  |  |  | 0 | 0 | 0 | [5 empty] | 0 |  | 0 | 1670.64 | 3489.8088 | 0 | 0 | 0 | 0 | 0 | 0 | 0 | 0 | 0 | [13 empty] | 100 | 64 | 1.025 | 1 |  |  |  | 39568864 | т | т | 1000 | [6 empty] | 605749432 | 30 | Строительные работы | 0 |  | 1 | 115 | ТСН-2001.3-15. 15-51...15-81 | ТСН-2001.3-15-7 |  |  |  | 0 | 796.76 | 796.76 | 0 | 0 | 0 | 0 | 0 | [18 empty] | 0 | 0 | 0 |  |  |  |  | 100 | 64 |  |  |  |  | 0 |  | 2126978507 | 2 | 1 | 2 | 0 | 0 | 0 | 1670.64 | 1670.64 | 0 | 0 |  | 0 | 3 | 0 |  | 0 | 1 | 0 | 0 | 0 | 0 | 0
18 | 1 | 169 |  | 41,3 | 1.3-2-14 | РАСТВОР ЦЕМЕНТНО-ИЗВЕСТКОВЫЙ, МАРКА М100 | м3 | 0.0272 | 0.08 | 0.08 |  |  |  | 83.41 | 83.41 | 0 | 0 | 0 | 0 | 0 | 0 | 0 | 0 | 0 |  | 1684824997 | 477.64 | 477.64 | 0 | 0 | 0 | 0 | 0 | 0 | 0 | 477.64 | 477.64 | 0 | 0 | 0 | 0 | 0 | 0 | 0 | 0 | 0 | 1 | 1 |  |  | 1 | 1 | 1 | 6.42 |  |  |  |  | 3 | 1 | ТСН-2001.1. Доп.70. Р.3, о.2, поз.14 |  |  | 115 | 0 | 1.3-2-14 | 1 | 30 | 0 | 1 | 1 | 1 | 1 | 1 | 1 |  | 0 | 0 |  |  |  | 0 | 0 | 0 | [5 empty] | 0 |  | 0 | 83.41 | 3066.4488 | 0 | 0 | 0 | 0 | 0 | 0 | 0 | 0 | 0 | [13 empty] | 100 | 64 | 1.025 | 1 |  |  |  | 1007 | м3 | м3 | 1 | [6 empty] | 605749432 | 30 | Строительные работы | 0 |  | 1 | 115 | ТСН-2001.3-15. 15-51...15-81 | ТСН-2001.3-15-7 |  |  |  | 0 | 477.64 | 477.64 | 0 | 0 | 0 | 0 | 0 | [18 empty] | 0 | 0 | 0 |  |  |  |  | 100 | 64 |  |  |  |  | 0 |  | 341696032 | 2 | 1 | 2 | 0 | 0 | 0 | 83.41 | 83.41 | 0 | 0 |  | 0 | 3 | 0 |  | 0 | 1 | 0 | 0 | 0 | 0 | 0
18 | 1 | 170 |  | 41,4 | 1.3-2-15 | РАСТВОР ИЗВЕСТКОВЫЙ, МАРКА М4 | м3 | 1.1696 | 3.44 | 3.44 |  |  |  | 3324.72 | 3324.72 | 0 | 0 | 0 | 0 | 0 | 0 | 0 | 0 | 0 |  | 1684824997 | 540.42 | 540.42 | 0 | 0 | 0 | 0 | 0 | 0 | 0 | 540.42 | 540.42 | 0 | 0 | 0 | 0 | 0 | 0 | 0 | 0 | 0 | 1 | 1 |  |  | 1 | 1 | 1 | 5.26 |  |  |  |  | 3 | 1 | ТСН-2001.1. Доп.70. Р.3, о.2, поз.15 |  |  | 115 | 0 | 1.3-2-15 | 1 | 30 | 0 | 1 | 1 | 1 | 1 | 1 | 1 |  | 0 | 0 |  |  |  | 0 | 0 | 0 | [5 empty] | 0 |  | 0 | 3324.72 | 2842.6092 | 0 | 0 | 0 | 0 | 0 | 0 | 0 | 0 | 0 | [13 empty] | 100 | 64 | 1.025 | 1 |  |  |  | 1007 | м3 | м3 | 1 | [6 empty] | 605749432 | 30 | Строительные работы | 0 |  | 1 | 115 | ТСН-2001.3-15. 15-51...15-81 | ТСН-2001.3-15-7 |  |  |  | 0 | 540.42 | 540.42 | 0 | 0 | 0 | 0 | 0 | [18 empty] | 0 | 0 | 0 |  |  |  |  | 100 | 64 |  |  |  |  | 0 |  | -1327968617 | 2 | 1 | 2 | 0 | 0 | 0 | 3324.72 | 3324.72 | 0 | 0 |  | 0 | 3 | 0 |  | 0 | 1 | 0 | 0 | 0 | 0 | 0
17 | 1 | 175 | 176 | 42 | 3.15-103-5 | ТРЕТЬЯ ШПАТЛЕВКА СТЕН ПРИ ВЫСОКОКАЧЕСТВЕННОЙ ОКРАСКЕ ПО ШТУКАТУРКЕ И СБОРНЫМ КОНСТРУКЦИЯМ, ПОДГОТОВЛЕННЫМ ПОД ОКРАСКУ | 100 м2 | 0.34 | 0 | 0.34 |  |  |  | 883.09 | 5.64 | 2.83 | 1.26 | 874.62 | 0 | 4.3684 | 0 | 0 | 734.68 | 384.83 |  | 1684824997 | 161.126 | 3.64 | 0.925 | 0.225 | 156.561 | 0 | 12.535 | 0 | 0 | 140.52 | 3.64 | 0.74 | 0.18 | 136.14 | 0 | 10.9 | 0 | 0 | 84 | 44 | 1.025 | 1 |  |  | 1 | 16.03 | 8.78 | 4.56 |  |  |  |  | 0 | 1 | ТСН-2001.3. База. Сб.15, т.103, поз.5 |  |  | 117 | 0 | 3.15-103-5 | 1 | 30 | 0 | 16.03 | 1 | 1 | 1 | 1 | 1 |  | 84 | 44 |  |  |  | 0 | 0 | 0 | [5 empty] | 0 |  | 0 | 883.09 | 16.5984 | 8.3245 | 3.6969 | 2572.4147 | 0 | 12.8484 | 0 | 0 | 734.6808 | 384.8328 |  |  |  |  | *1,25 | *1,25 | *1,15 |  | *1,15 | *1,25 |  |  |  | 100 | 64 | 1.025 | 1 |  |  |  | 1005 | 100 м2 | 100 м2 | 100 | [6 empty] | 605749434 | 30 | Строительные работы | 0 |  | 1 | 117 | ТСН-2001.3-15. 15-91-3, 15-91-4, 15-92...15-115 | ТСН-2001.3-15-9 |  |  |  | 0 | 140.52 | 3.64 | 0.74 | 0.18 | 136.14 | 10.9 | 0 | 0 | [17 empty] | 0 | 0 | 0 |  |  |  |  | 100 | 64 |  |  |  |  | 0 |  | 2072222436 | 2 | 1 | 2 | 0 | 2.02 | 0 | 2004.62 | 2004.62 | 0 | 0 |  | 0 | 3 | 0 |  | 0 | 1 | 0 | 0 | 0 | 0 | 0
18 | 1 | 175 |  | 42,1 | 1.1-1-1487 | ШПАТЛЕВКА МАСЛЯНО-КЛЕЕВАЯ УНИВЕРСАЛЬНАЯ | т | 0.00986 | 0.029 | 0.029 |  |  |  | 118.86 | 118.86 | 0 | 0 | 0 | 0 | 0 | 0 | 0 | 0 | 0 |  | 1684824997 | 2278.84 | 2278.84 | 0 | 0 | 0 | 0 | 0 | 0 | 0 | 2278.84 | 2278.84 | 0 | 0 | 0 | 0 | 0 | 0 | 0 | 0 | 0 | 1 | 1 |  |  | 1 | 1 | 1 | 5.29 |  |  |  |  | 3 | 1 | ТСН-2001.1. База. Р.1, о.1, поз.1487 |  |  | 117 | 0 | 1.1-1-1487 | 1 | 30 | 0 | 1 | 1 | 1 | 1 | 1 | 1 |  | 0 | 0 |  |  |  | 0 | 0 | 0 | [5 empty] | 0 |  | 0 | 118.86 | 12055.0636 | 0 | 0 | 0 | 0 | 0 | 0 | 0 | 0 | 0 | [13 empty] | 100 | 64 | 1.025 | 1 |  |  |  | 39568864 | т | т | 1000 | [6 empty] | 605749434 | 30 | Строительные работы | 0 |  | 1 | 117 | ТСН-2001.3-15. 15-91-3, 15-91-4, 15-92...15-115 | ТСН-2001.3-15-9 |  |  |  | 0 | 2278.84 | 2278.84 | 0 | 0 | 0 | 0 | 0 | [18 empty] | 0 | 0 | 0 |  |  |  |  | 100 | 64 |  |  |  |  | 0 |  | 1910329075 | 2 | 1 | 2 | 0 | 0 | 0 | 118.86 | 118.86 | 0 | 0 |  | 0 | 3 | 0 |  | 0 | 1 | 0 | 0 | 0 | 0 | 0
51 | 1 | 4 | 174 |  | Новый раздел | Откосы | 0 | [6 empty] | 24132.54 | 5205.5 | 335.93 | 144.97 | 18591.11 | 0 | 96.576 | 0 | 0 | 15180.6 | 8180.09 |  |  | 24132.54 | 5205.5 | 335.93 | 144.97 | 18591.11 | 0 | 96.576 | 0 | 0 | 15180.6 | 8180.09 |  |  | 0 | 0 | 0 | 47725.19 | 47725.19 | 0 | 0 | 5205.5 | 5205.5 | 0 | 5205.5 | 0 | 0 | 0 | 0 | 0 | [19 empty] | 0 | 0 | 0 | 47725.19 | 47725.19 | 0 | 0 | 5205.5 | 5205.5 | 0 | 5205.5 | 0 | 0 | 0 | 0 | 0 | [114 empty] | 0
50 | 0 | 0 | 1 | 201 | 24132.54 | ПЗ | Прямые затраты |  |  | 201 | 1 | 3 |  | 2 | [7 empty] | 24132.54 | 1 | 24132.54
50 | 0 | 0 | 1 | 202 | 5205.5 | СтМатОб | Стоимость материальных ресурсов (всего) |  |  | 202 | 2 | 3 |  | 2 | [7 empty] | 5205.5 | 1 | 5205.5
50 | 0 | 0 | 1 | 222 | 0 | СтМатОбЗак | Стоимость материалов и оборудования заказчика |  |  | 222 | 3 | 3 |  | 2 | [7 empty] | 0 | 1 | 0
50 | 0 | 0 | 1 | 225 | 5205.5 | СтМатОбПод | Стоимость материалов и оборудования подрядчика |  |  | 225 | 4 | 3 |  | 2 | [7 empty] | 5205.5 | 1 | 5205.5
50 | 0 | 0 | 1 | 226 | 5205.5 | СтМат | Стоимость материалов (всего) |  |  | 226 | 5 | 3 |  | 2 | [7 empty] | 5205.5 | 1 | 5205.5
50 | 0 | 0 | 1 | 227 | 0 | СтМатЗак | Стоимость материалов заказчика |  |  | 227 | 6 | 3 |  | 2 | [7 empty] | 0 | 1 | 0
50 | 0 | 0 | 1 | 228 | 5205.5 | СтМатПод | Стоимость материалов подрядчика |  |  | 228 | 7 | 3 |  | 2 | [7 empty] | 5205.5 | 1 | 5205.5
50 | 0 | 0 | 1 | 216 | 0 | Оборуд | Стоимость оборудования (всего) |  |  | 216 | 8 | 3 |  | 2 | [7 empty] | 0 | 1 | 0
50 | 0 | 0 | 1 | 223 | 0 | ОборудЗак | Стоимость оборудования заказчика |  |  | 223 | 9 | 3 |  | 2 | [7 empty] | 0 | 1 | 0
50 | 0 | 0 | 1 | 229 | 0 | ОборудПод | Стоимость оборудования подрядчика |  |  | 229 | 10 | 3 |  | 2 | [7 empty] | 0 | 1 | 0
50 | 0 | 0 | 1 | 203 | 335.93 | ЭММ | Эксплуатация машин |  |  | 203 | 11 | 3 |  | 2 | [7 empty] | 335.93 | 1 | 335.93
50 | 0 | 0 | 1 | 231 | 0 | ЭММсНРиСП | Эксплуатация машин по ТСН-2001.16 |  |  | 231 | 12 | 3 |  | 2 | [7 empty] | 0 | 1 | 0
50 | 0 | 0 | 1 | 204 | 144.97 | ЗПМ | ЗП машинистов |  |  | 204 | 13 | 3 |  | 2 | [7 empty] | 144.97 | 1 | 144.97
50 | 0 | 0 | 1 | 205 | 18591.11 | ОЗП | Основная ЗП рабочих |  |  | 205 | 14 | 3 |  | 2 | [7 empty] | 18591.11 | 1 | 18591.11
50 | 0 | 0 | 1 | 232 | 0 | ОЗПсНРиСП | Основная ЗП рабочих по ТСН-2001.16 |  |  | 232 | 15 | 3 |  | 2 | [7 empty] | 0 | 1 | 0
50 | 0 | 0 | 1 | 214 | 47725.19 | Строит | Строительные работы с НР и СП |  |  | 214 | 16 | 3 |  | 2 | [7 empty] | 47725.19 | 1 | 47725.19
50 | 0 | 0 | 1 | 215 | 0 | Монтаж | Монтажные работы с НР и СП |  |  | 215 | 17 | 3 |  | 2 | [7 empty] | 0 | 1 | 0
50 | 0 | 0 | 1 | 217 | 0 | Прочие | Прочие работы с НР и СП |  |  | 217 | 18 | 3 |  | 2 | [7 empty] | 0 | 1 | 0
50 | 0 | 0 | 1 | 230 | 0 | ПрочиеЗатр | Прочие затраты по ТСН-2001.16 |  |  | 230 | 19 | 3 |  | 2 | [7 empty] | 0 | 1 | 0
50 | 0 | 0 | 1 | 206 | 0 | ВозврМат | Возврат материалов |  |  | 206 | 20 | 3 |  | 2 | [7 empty] | 0 | 1 | 0
50 | 0 | 0 | 1 | 207 | 96.576 | ТрудСтр | Трудозатраты строителей |  |  | 207 | 21 | 3 |  | -1 | [7 empty] | 96.576 | 1 | 96.576
50 | 0 | 0 | 1 | 208 | 0 | ТрудМаш | Трудозатраты машинистов |  |  | 208 | 22 | 3 |  | -1 | [7 empty] | 0 | 1 | 0
50 | 0 | 0 | 1 | 209 | 0 | ТранспМат | Транспорт материалов |  |  | 209 | 23 | 3 |  | 2 | [7 empty] | 0 | 1 | 0
50 | 0 | 0 | 1 | 233 | 0 | Перевозка | Перевозка грузов |  |  | 233 | 24 | 3 |  | 2 | [7 empty] | 0 | 1 | 0
50 | 0 | 0 | 1 | 210 | 15180.6 | НР | Накладные расходы |  |  | 210 | 25 | 3 |  | 2 | [7 empty] | 15180.6 | 1 | 15180.6
50 | 0 | 0 | 1 | 211 | 8180.09 | СмПриб | Сметная прибыль |  |  | 211 | 26 | 3 |  | 2 | [7 empty] | 8180.09 | 1 | 8180.09
50 | 0 | 0 | 1 | 224 | 47725.19 | Всего | Всего с НР и СП |  |  | 224 | 27 | 3 |  | 2 | [7 empty] | 47725.19 | 1 | 47725.19
4 | 1 |  | 229 |  | Новый раздел | Потолок |  | 0 |  | 0 | [7 empty] | 0 |  |  | 0 | [53 empty] | 0 | [11 empty] | 0
52 | 1 | 4 | 217 | 0 | Новый раздел | Потолок | [7 empty] | 48089.33 | 5820.74 | 925.2 | 399.35 | 41343.39 | 0 | 219.7888 | 0 | 0 | 34728.45 | 18191.09 | 0 | 0 | 48089.33 | 5820.74 | 925.2 | 399.35 | 41343.39 | 0 | 219.7888 | 0 | 0 | 34728.45 | 18191.09 | 0 | 0 | 0 | 0 | 0 | 101647.83 | 101647.83 | 0 | 0 | 5820.74 | 5820.74 | 0 | 5820.74 | 0 | 0 | 0 | 0 | 0 | 0 | 0 | 0 | 0 | 0 | 0 | 0 | 0 | 0 | 0 | 0 | 0 | 0 | 0 | 0 | 0 | 0 | 0 | 0 | 0 | 0 | 0 | 101647.83 | 101647.83 | 0 | 0 | 5820.74 | 5820.74 | 0 | 5820.74 | 0 | 0 | 0 | 0 | 0 | 0 | 0 | 0 | 0 | 0 | 0 | 0 | 0 | 0 | 0 | 0 | 0 | 0 | 0 | 0 | 0 | 0 | 0 | 0 | 0 | 0 | 0 | 0 | 0 | 0 | 0 | 0 | 0 | 0 | 0 | 0 | 0 | 0 | 0 | 0 | 0 | 0 | 0 | 0 | 0 | 0 | 0 | 0 | 0 | 0 | 0 | 0 | 0 | 0 | 0 | 0 | 0 | 0 | 0 | 0 | 0 | 0 | 0 | 0 | 0 | 0 | 0 | 0 | 0 | 0 | 0 | 0 | 0 | 0 | 0 | 0 | 0 | 0 | 0 | 0 | 0 | 0 | 0 | 0 | 0 | 0 | 0 | 0 | 0 | 0 | 0 | 0 | 0 | 0 | 0 | 0 | 0 | 0 | 0 | 0 | 0 | 0 | 0 | 0 | 0 | 0 | 0 | 0 | 0 | 0 | 0 | 0 | 0 | 0 | 0 | 0 | 0 | 0 | 0 | 0
17 | 1 | 176 | 177 | 43 | 6.62-31-1 | РАСЧИСТКА ПОВЕРХНОСТЕЙ ОТ СТАРЫХ ПОКРАСОК (ШПАТЕЛЕМ, ЩЕТКАМИ И Т.Д.) | м2 | 127 | 0 | 127 |  |  |  | 12791.5 | 0 | 0 | 0 | 12791.5 | 0 | 78.105 | 0 | 0 | 10744.86 | 5628.26 |  | 1684824997 | 6.13 | 0 | 0 | 0 | 6.13 | 0 | 0.6 | 0 | 0 | 6.13 | 0 | 0 | 0 | 6.13 | 0 | 0.6 | 0 | 0 | 84 | 44 | 1.025 | 1 |  |  | 1 | 16.03 | 1 | 1 |  |  |  |  | 0 | 1 | ТСН-2001.6. База. Сб.62, т.31, поз.1 |  |  | 478 | 0 | 6.62-31-1 | 1 | 60 | 0 | 16.03 | 1 | 1 | 1 | 1 | 1 |  | 84 | 44 |  |  |  | 0 | 0 | 0 | [5 empty] | 0 |  | 0 | 12791.5 | 0 | 0 | 0 | 100.7205 | 0 | 0.615 | 0 | 0 | 10744.86 | 5628.26 | [13 empty] | 100 | 64 | 1.025 | 1 |  |  |  | 1005 | м2 | м2 | 1 | [6 empty] | 605749795 | 60 | Ремонтно-строительные работы | 0 |  | 1 | 478 | ТСН-2001.6-62. 62-31...62-41 | ТСН-2001.6-62-13 |  |  |  | 0 | 6.13 | 0 | 0 | 0 | 6.13 | 0.6 | 0 | 0 | [17 empty] | 0 | 0 | 0 |  |  |  |  | 100 | 64 |  |  |  |  | 0 |  | -1471508644 | 2 | 1 | 2 | 0 | 0 | 0 | 29164.62 | 29164.62 | 0 | 0 |  | 0 | 3 | 0 |  | 0 | 1 | 0 | 0 | 0 | 0 | 0
17 | 1 | 180 | 181 | 44 | 6.62-33-4 | ЛИКВИДАЦИЯ СЛЕДОВ ПРОТЕЧКИ РАЗМЕРОМ ДО 1 М2 НА ПОТОЛКЕ С ДОПОЛНИТЕЛЬНОЙ ОКРАСКОЙ МЕСТА ПРОТЕЧКИ БЕЛИЛАМИ МАСЛЯНЫМИ | место | 7 | 0 | 7 |  |  |  | 859.36 | 195.72 | 0 | 0 | 663.64 | 0 | 3.6593 | 0 | 0 | 557.46 | 292 |  | 1684824997 | 12.11 | 6.34 | 0 | 0 | 5.77 | 0 | 0.51 | 0 | 0 | 12.11 | 6.34 | 0 | 0 | 5.77 | 0 | 0.51 | 0 | 0 | 84 | 44 | 1.025 | 1 |  |  | 1 | 16.03 | 1 | 4.41 |  |  |  |  | 0 | 1 | ТСН-2001.6. Доп.54. Сб.62, т.33, поз.4 |  |  | 478 | 0 | 6.62-33-4 | 1 | 60 | 0 | 16.03 | 1 | 1 | 1 | 1 | 1 |  | 84 | 44 |  |  |  | 0 | 0 | 0 | [5 empty] | 0 |  | 0 | 859.36 | 27.9594 | 0 | 0 | 94.8054 | 0 | 0.52275 | 0 | 0 | 557.4576 | 292.0016 | [13 empty] | 100 | 64 | 1.025 | 1 |  |  |  | 1013 | место | место | 1 | [6 empty] | 605749795 | 60 | Ремонтно-строительные работы | 0 |  | 1 | 478 | ТСН-2001.6-62. 62-31...62-41 | ТСН-2001.6-62-13 |  |  |  | 0 | 12.11 | 6.34 | 0 | 0 | 5.77 | 0.51 | 0 | 0 | [17 empty] | 0 | 0 | 0 |  |  |  |  | 100 | 64 |  |  |  |  | 0 |  | -1653179503 | 2 | 1 | 2 | 0 | 0 | 0 | 1708.82 | 1708.82 | 0 | 0 |  | 0 | 3 | 0 |  | 0 | 1 | 0 | 0 | 0 | 0 | 0
17 | 1 | 184 | 185 | 45 | 3.15-103-5 | ТРЕТЬЯ ШПАТЛЕВКА СТЕН ПРИ ВЫСОКОКАЧЕСТВЕННОЙ ОКРАСКЕ ПО ШТУКАТУРКЕ И СБОРНЫМ КОНСТРУКЦИЯМ, ПОДГОТОВЛЕННЫМ ПОД ОКРАСКУ | 100 м2 | 1.27 | 0 | 1.27 |  |  |  | 3298.62 | 21.08 | 10.57 | 4.7 | 3266.97 | 0 | 16.3174 | 0 | 0 | 2744.25 | 1437.47 |  | 1684824997 | 161.126 | 3.64 | 0.925 | 0.225 | 156.561 | 0 | 12.535 | 0 | 0 | 140.52 | 3.64 | 0.74 | 0.18 | 136.14 | 0 | 10.9 | 0 | 0 | 84 | 44 | 1.025 | 1 |  |  | 1 | 16.03 | 8.78 | 4.56 |  |  |  |  | 0 | 1 | ТСН-2001.3. База. Сб.15, т.103, поз.5 |  |  | 117 | 0 | 3.15-103-5 | 1 | 30 | 0 | 16.03 | 1 | 1 | 1 | 1 | 1 |  | 84 | 44 |  |  |  | 0 | 0 | 0 | [5 empty] | 0 |  | 0 | 3298.62 | 16.5984 | 8.3245 | 3.6969 | 2572.4147 | 0 | 12.8484 | 0 | 0 | 2744.2548 | 1437.4668 |  |  |  |  | *1,25 | *1,25 | *1,15 |  | *1,15 | *1,25 |  |  |  | 100 | 64 | 1.025 | 1 |  |  |  | 1005 | 100 м2 | 100 м2 | 100 | [6 empty] | 605749434 | 30 | Строительные работы | 0 |  | 1 | 117 | ТСН-2001.3-15. 15-91-3, 15-91-4, 15-92...15-115 | ТСН-2001.3-15-9 |  |  |  | 0 | 140.52 | 3.64 | 0.74 | 0.18 | 136.14 | 10.9 | 0 | 0 | [17 empty] | 0 | 0 | 0 |  |  |  |  | 100 | 64 |  |  |  |  | 0 |  | 2072222436 | 2 | 1 | 2 | 0 | 7.52 | 0 | 7487.86 | 7487.86 | 0 | 0 |  | 0 | 3 | 0 |  | 0 | 1 | 0 | 0 | 0 | 0 | 0
18 | 1 | 184 |  | 45,1 | 1.1-1-1487 | ШПАТЛЕВКА МАСЛЯНО-КЛЕЕВАЯ УНИВЕРСАЛЬНАЯ | т | 0.03683 | 0.029 | 0.029 |  |  |  | 443.99 | 443.99 | 0 | 0 | 0 | 0 | 0 | 0 | 0 | 0 | 0 |  | 1684824997 | 2278.84 | 2278.84 | 0 | 0 | 0 | 0 | 0 | 0 | 0 | 2278.84 | 2278.84 | 0 | 0 | 0 | 0 | 0 | 0 | 0 | 0 | 0 | 1 | 1 |  |  | 1 | 1 | 1 | 5.29 |  |  |  |  | 3 | 1 | ТСН-2001.1. База. Р.1, о.1, поз.1487 |  |  | 117 | 0 | 1.1-1-1487 | 1 | 30 | 0 | 1 | 1 | 1 | 1 | 1 | 1 |  | 0 | 0 |  |  |  | 0 | 0 | 0 | [5 empty] | 0 |  | 0 | 443.99 | 12055.0636 | 0 | 0 | 0 | 0 | 0 | 0 | 0 | 0 | 0 | [13 empty] | 100 | 64 | 1.025 | 1 |  |  |  | 39568864 | т | т | 1000 | [6 empty] | 605749434 | 30 | Строительные работы | 0 |  | 1 | 117 | ТСН-2001.3-15. 15-91-3, 15-91-4, 15-92...15-115 | ТСН-2001.3-15-9 |  |  |  | 0 | 2278.84 | 2278.84 | 0 | 0 | 0 | 0 | 0 | [18 empty] | 0 | 0 | 0 |  |  |  |  | 100 | 64 |  |  |  |  | 0 |  | 1910329075 | 2 | 1 | 2 | 0 | 0 | 0 | 443.99 | 443.99 | 0 | 0 |  | 0 | 3 | 0 |  | 0 | 1 | 0 | 0 | 0 | 0 | 0
17 | 1 | 189 | 191 | 46 | 3.15-96-8 | ВЫСОКОКАЧЕСТВЕННАЯ ОКРАСКА ПОЛИВИНИЛАЦЕТАТНЫМИ ВОДОЭМУЛЬСИОННЫМИ СОСТАВАМИ ПО ШТУКАТУРКЕ ПОТОЛКОВ | 100 м2 | 1.27 | 0 | 1.27 |  |  |  | 25626.31 | 90.4 | 914.63 | 394.65 | 24621.28 | 0 | 121.7071 | 0 | 0 | 20681.88 | 10833.36 |  | 1684824997 | 1275.5465 | 15.61 | 80.025 | 18.9125 | 1179.9115 | 0 | 93.495 | 0 | 0 | 1105.64 | 15.61 | 64.02 | 15.13 | 1026.01 | 0 | 81.3 | 0 | 0 | 84 | 44 | 1.025 | 1 |  |  | 1 | 16.03 | 8.78 | 4.56 |  |  |  |  | 0 | 1 | ТСН-2001.3. База. Сб.15, т.96, поз.8 |  |  | 117 | 0 | 3.15-96-8 | 1 | 30 | 0 | 16.03 | 1 | 1 | 1 | 1 | 1 |  | 84 | 44 |  |  |  | 0 | 0 | 0 | [5 empty] | 0 |  | 0 | 25626.31 | 71.1816 | 720.185 | 310.7466 | 19386.8309 | 0 | 95.8324 | 0 | 0 | 20681.8752 | 10833.3632 |  |  |  |  | *1,25 | *1,25 | *1,15 |  | *1,15 | *1,25 |  |  |  | 100 | 64 | 1.025 | 1 |  |  |  | 1005 | 100 м2 | 100 м2 | 100 | [6 empty] | 605749434 | 30 | Строительные работы | 0 |  | 1 | 117 | ТСН-2001.3-15. 15-91-3, 15-91-4, 15-92...15-115 | ТСН-2001.3-15-9 |  |  |  | 0 | 1105.64 | 15.61 | 64.02 | 15.13 | 1026.01 | 81.3 | 0 | 0 | [17 empty] | 0 | 0 | 0 |  |  |  |  | 100 | 64 |  |  |  |  | 0 |  | -103033478 | 2 | 1 | 2 | 0 | 631.44 | 0 | 57772.99 | 57772.99 | 0 | 0 |  | 0 | 3 | 0 |  | 0 | 1 | 0 | 0 | 0 | 0 | 0
18 | 1 | 188 |  | 46,1 | 1.1-1-1487 | ШПАТЛЕВКА МАСЛЯНО-КЛЕЕВАЯ УНИВЕРСАЛЬНАЯ | т | 0.11684 | 0.092 | 0.092 |  |  |  | 1408.51 | 1408.51 | 0 | 0 | 0 | 0 | 0 | 0 | 0 | 0 | 0 |  | 1684824997 | 2278.84 | 2278.84 | 0 | 0 | 0 | 0 | 0 | 0 | 0 | 2278.84 | 2278.84 | 0 | 0 | 0 | 0 | 0 | 0 | 0 | 0 | 0 | 1 | 1 |  |  | 1 | 1 | 1 | 5.29 |  |  |  |  | 3 | 1 | ТСН-2001.1. База. Р.1, о.1, поз.1487 |  |  | 117 | 0 | 1.1-1-1487 | 1 | 30 | 0 | 1 | 1 | 1 | 1 | 1 | 1 |  | 0 | 0 |  |  |  | 0 | 0 | 0 | [5 empty] | 0 |  | 0 | 1408.51 | 12055.0636 | 0 | 0 | 0 | 0 | 0 | 0 | 0 | 0 | 0 | [13 empty] | 100 | 64 | 1.025 | 1 |  |  |  | 39568864 | т | т | 1000 | [6 empty] | 605749434 | 30 | Строительные работы | 0 |  | 1 | 117 | ТСН-2001.3-15. 15-91-3, 15-91-4, 15-92...15-115 | ТСН-2001.3-15-9 |  |  |  | 0 | 2278.84 | 2278.84 | 0 | 0 | 0 | 0 | 0 | [18 empty] | 0 | 0 | 0 |  |  |  |  | 100 | 64 |  |  |  |  | 0 |  | 1910329075 | 2 | 1 | 2 | 0 | 0 | 0 | 1408.51 | 1408.51 | 0 | 0 |  | 0 | 3 | 0 |  | 0 | 1 | 0 | 0 | 0 | 0 | 0
18 | 1 | 189 |  | 46,3 | 1.1-1-438 | КРАСКА ВОДНО-ДИСПЕРСИОННАЯ ПОЛИВИНИЛАЦЕТАТНАЯ, БЕЛАЯ, ТИПА ВД-ВА-17 | т | 0.08001 | 0.063 | 0.063 |  |  |  | 3661.04 | 3661.04 | 0 | 0 | 0 | 0 | 0 | 0 | 0 | 0 | 0 |  | 1684824997 | 22652.13 | 22652.13 | 0 | 0 | 0 | 0 | 0 | 0 | 0 | 22652.13 | 22652.13 | 0 | 0 | 0 | 0 | 0 | 0 | 0 | 0 | 0 | 1 | 1 |  |  | 1 | 1 | 1 | 2.02 |  |  |  |  | 3 | 1 | ТСН-2001.1. Доп.67. Р.1, о.1, поз.438 |  |  | 117 | 0 | 1.1-1-438 | 1 | 30 | 0 | 1 | 1 | 1 | 1 | 1 | 1 |  | 0 | 0 |  |  |  | 0 | 0 | 0 | [5 empty] | 0 |  | 0 | 3661.04 | 45757.3026 | 0 | 0 | 0 | 0 | 0 | 0 | 0 | 0 | 0 | [13 empty] | 100 | 64 | 1.025 | 1 |  |  |  | 39568864 | т | т | 1000 | [6 empty] | 605749434 | 30 | Строительные работы | 0 |  | 1 | 117 | ТСН-2001.3-15. 15-91-3, 15-91-4, 15-92...15-115 | ТСН-2001.3-15-9 |  |  |  | 0 | 22652.13 | 22652.13 | 0 | 0 | 0 | 0 | 0 | [18 empty] | 0 | 0 | 0 |  |  |  |  | 100 | 64 |  |  |  |  | 0 |  | -1250751962 | 2 | 1 | 2 | 0 | 0 | 0 | 3661.04 | 3661.04 | 0 | 0 |  | 0 | 3 | 0 |  | 0 | 1 | 0 | 0 | 0 | 0 | 0
51 | 1 | 4 | 217 |  | Новый раздел | Потолок | 0 | [6 empty] | 48089.33 | 5820.74 | 925.2 | 399.35 | 41343.39 | 0 | 219.7888 | 0 | 0 | 34728.45 | 18191.09 |  |  | 48089.33 | 5820.74 | 925.2 | 399.35 | 41343.39 | 0 | 219.7888 | 0 | 0 | 34728.45 | 18191.09 |  |  | 0 | 0 | 0 | 101647.83 | 101647.83 | 0 | 0 | 5820.74 | 5820.74 | 0 | 5820.74 | 0 | 0 | 0 | 0 | 0 | [19 empty] | 0 | 0 | 0 | 101647.83 | 101647.83 | 0 | 0 | 5820.74 | 5820.74 | 0 | 5820.74 | 0 | 0 | 0 | 0 | 0 | [114 empty] | 0
50 | 0 | 0 | 1 | 201 | 48089.33 | ПЗ | Прямые затраты |  |  | 201 | 1 | 3 |  | 2 | [7 empty] | 48089.33 | 1 | 48089.33
50 | 0 | 0 | 1 | 202 | 5820.74 | СтМатОб | Стоимость материальных ресурсов (всего) |  |  | 202 | 2 | 3 |  | 2 | [7 empty] | 5820.74 | 1 | 5820.74
50 | 0 | 0 | 1 | 222 | 0 | СтМатОбЗак | Стоимость материалов и оборудования заказчика |  |  | 222 | 3 | 3 |  | 2 | [7 empty] | 0 | 1 | 0
50 | 0 | 0 | 1 | 225 | 5820.74 | СтМатОбПод | Стоимость материалов и оборудования подрядчика |  |  | 225 | 4 | 3 |  | 2 | [7 empty] | 5820.74 | 1 | 5820.74
50 | 0 | 0 | 1 | 226 | 5820.74 | СтМат | Стоимость материалов (всего) |  |  | 226 | 5 | 3 |  | 2 | [7 empty] | 5820.74 | 1 | 5820.74
50 | 0 | 0 | 1 | 227 | 0 | СтМатЗак | Стоимость материалов заказчика |  |  | 227 | 6 | 3 |  | 2 | [7 empty] | 0 | 1 | 0
50 | 0 | 0 | 1 | 228 | 5820.74 | СтМатПод | Стоимость материалов подрядчика |  |  | 228 | 7 | 3 |  | 2 | [7 empty] | 5820.74 | 1 | 5820.74
50 | 0 | 0 | 1 | 216 | 0 | Оборуд | Стоимость оборудования (всего) |  |  | 216 | 8 | 3 |  | 2 | [7 empty] | 0 | 1 | 0
50 | 0 | 0 | 1 | 223 | 0 | ОборудЗак | Стоимость оборудования заказчика |  |  | 223 | 9 | 3 |  | 2 | [7 empty] | 0 | 1 | 0
50 | 0 | 0 | 1 | 229 | 0 | ОборудПод | Стоимость оборудования подрядчика |  |  | 229 | 10 | 3 |  | 2 | [7 empty] | 0 | 1 | 0
50 | 0 | 0 | 1 | 203 | 925.2 | ЭММ | Эксплуатация машин |  |  | 203 | 11 | 3 |  | 2 | [7 empty] | 925.2 | 1 | 925.2
50 | 0 | 0 | 1 | 231 | 0 | ЭММсНРиСП | Эксплуатация машин по ТСН-2001.16 |  |  | 231 | 12 | 3 |  | 2 | [7 empty] | 0 | 1 | 0
50 | 0 | 0 | 1 | 204 | 399.35 | ЗПМ | ЗП машинистов |  |  | 204 | 13 | 3 |  | 2 | [7 empty] | 399.35 | 1 | 399.35
50 | 0 | 0 | 1 | 205 | 41343.39 | ОЗП | Основная ЗП рабочих |  |  | 205 | 14 | 3 |  | 2 | [7 empty] | 41343.39 | 1 | 41343.39
50 | 0 | 0 | 1 | 232 | 0 | ОЗПсНРиСП | Основная ЗП рабочих по ТСН-2001.16 |  |  | 232 | 15 | 3 |  | 2 | [7 empty] | 0 | 1 | 0
50 | 0 | 0 | 1 | 214 | 101647.83 | Строит | Строительные работы с НР и СП |  |  | 214 | 16 | 3 |  | 2 | [7 empty] | 101647.83 | 1 | 101647.83
50 | 0 | 0 | 1 | 215 | 0 | Монтаж | Монтажные работы с НР и СП |  |  | 215 | 17 | 3 |  | 2 | [7 empty] | 0 | 1 | 0
50 | 0 | 0 | 1 | 217 | 0 | Прочие | Прочие работы с НР и СП |  |  | 217 | 18 | 3 |  | 2 | [7 empty] | 0 | 1 | 0
50 | 0 | 0 | 1 | 230 | 0 | ПрочиеЗатр | Прочие затраты по ТСН-2001.16 |  |  | 230 | 19 | 3 |  | 2 | [7 empty] | 0 | 1 | 0
50 | 0 | 0 | 1 | 206 | 0 | ВозврМат | Возврат материалов |  |  | 206 | 20 | 3 |  | 2 | [7 empty] | 0 | 1 | 0
50 | 0 | 0 | 1 | 207 | 219.7888 | ТрудСтр | Трудозатраты строителей |  |  | 207 | 21 | 3 |  | -1 | [7 empty] | 219.7888 | 1 | 219.7888
50 | 0 | 0 | 1 | 208 | 0 | ТрудМаш | Трудозатраты машинистов |  |  | 208 | 22 | 3 |  | -1 | [7 empty] | 0 | 1 | 0
50 | 0 | 0 | 1 | 209 | 0 | ТранспМат | Транспорт материалов |  |  | 209 | 23 | 3 |  | 2 | [7 empty] | 0 | 1 | 0
50 | 0 | 0 | 1 | 233 | 0 | Перевозка | Перевозка грузов |  |  | 233 | 24 | 3 |  | 2 | [7 empty] | 0 | 1 | 0
50 | 0 | 0 | 1 | 210 | 34728.45 | НР | Накладные расходы |  |  | 210 | 25 | 3 |  | 2 | [7 empty] | 34728.45 | 1 | 34728.45
50 | 0 | 0 | 1 | 211 | 18191.09 | СмПриб | Сметная прибыль |  |  | 211 | 26 | 3 |  | 2 | [7 empty] | 18191.09 | 1 | 18191.09
50 | 0 | 0 | 1 | 224 | 101647.83 | Всего | Всего с НР и СП |  |  | 224 | 27 | 3 |  | 2 | [7 empty] | 101647.83 | 1 | 101647.83
4 | 1 |  | 289 |  | Новый раздел | Водоснабжение, канализация, отопление |  | 0 |  | 0 | [7 empty] | 0 |  |  | 0 | [53 empty] | 0 | [11 empty] | 0
52 | 1 | 4 | 259 | 0 | Новый раздел | Водоснабжение, канализация, отопление | [7 empty] | 34582.32 | 20523.43 | 1086.2 | 355.41 | 12972.69 | 0 | 67.2841 | 0 | 0 | 11553.59 | 5707.96 | 0 | 0 | 34582.32 | 20523.43 | 1086.2 | 355.41 | 12972.69 | 0 | 67.2841 | 0 | 0 | 11553.59 | 5707.96 | 0 | 0 | 0 | 0 | 0 | 52412.53 | 52412.53 | 0 | 0 | 20523.43 | 20523.43 | 0 | 20523.43 | 0 | 0 | 0 | 0 | 0 | 0 | 0 | 0 | 0 | 0 | 0 | 0 | 0 | 0 | 0 | 0 | 0 | 0 | 0 | 0 | 0 | 0 | 0 | 0 | 0 | 0 | 0 | 52412.53 | 52412.53 | 0 | 0 | 20523.43 | 20523.43 | 0 | 20523.43 | 0 | 0 | 0 | 0 | 0 | 0 | 0 | 0 | 0 | 0 | 0 | 0 | 0 | 0 | 0 | 0 | 0 | 0 | 0 | 0 | 0 | 0 | 0 | 0 | 0 | 0 | 0 | 0 | 0 | 0 | 0 | 0 | 0 | 0 | 0 | 0 | 0 | 0 | 0 | 0 | 0 | 0 | 0 | 0 | 0 | 0 | 0 | 0 | 0 | 0 | 0 | 0 | 0 | 0 | 0 | 0 | 0 | 0 | 0 | 0 | 0 | 0 | 0 | 0 | 0 | 0 | 0 | 0 | 0 | 0 | 0 | 0 | 0 | 0 | 0 | 0 | 0 | 0 | 0 | 0 | 0 | 0 | 0 | 0 | 0 | 0 | 0 | 0 | 0 | 0 | 0 | 0 | 0 | 0 | 0 | 0 | 0 | 0 | 0 | 0 | 0 | 0 | 0 | 0 | 0 | 0 | 0 | 0 | 0 | 0 | 0 | 0 | 0 | 0 | 0 | 0 | 0 | 0 | 0 | 0
17 | 1 | 192 | 194 | 47 | 6.65-1-1 | РАЗБОРКА ТРУБОПРОВОДОВ ИЗ ВОДОГАЗОПРОВОДНЫХ ТРУБ ДИАМЕТРОМ ДО 25 ММ | 100 м | 0.05 | 0 | 0.05 |  |  |  | 283.99 | 0 | 45.51 | 7.42 | 238.48 | 0 | 1.3904 | 0 | 0 | 169.32 | 104.93 |  | 1684824997 | 427.41 | 0 | 143.22 | 8.84 | 284.19 | 0 | 26.56 | 0 | 0 | 427.41 | 0 | 143.22 | 8.84 | 284.19 | 0 | 26.56 | 0 | 0 | 71 | 44 | 1.047 | 1 |  |  | 1 | 16.03 | 6.07 | 1 |  |  |  |  | 0 | 1 | ТСН-2001.6. База. Сб.65, т.1, поз.1 |  |  | 616 | 0 | 6.65-1-1 | 1 | 60 | 0 | 16.03 | 1 | 1 | 1 | 1 | 1 |  | 71 | 44 |  |  |  | 0 | 0 | 0 | [5 empty] | 0 |  | 0 | 283.99 | 0 | 910.2046 | 148.3653 | 4769.6773 | 0 | 27.8083 | 0 | 0 | 169.3208 | 104.9312 | [13 empty] | 80 | 55 | 1.047 | 1 |  |  |  | 1003 | 100 м | 100 м | 100 | [6 empty] | 605749933 | 60 | Ремонтно-строительные работы | 0 |  | 1 | 616 | ТСН-2001.6-65. 65-1...65-4 | ТСН-2001.6-65-1 |  |  |  | 0 | 427.41 | 0 | 143.22 | 8.84 | 284.19 | 26.56 | 0 | 0 | [17 empty] | 0 | 0 | 0 |  |  |  |  | 80 | 55 |  |  |  |  | 0 |  | -756211432 | 2 | 1 | 2 | 0 | 11.87 | 0 | 570.11 | 570.11 | 0 | 0 |  | 0 | 3 | 0 |  | 0 | 1 | 0 | 0 | 0 | 0 | 0
17 | 1 | 205 | 209 | 48 | 3.16-7-6 | ПРОКЛАДКА ТРУБОПРОВОДОВ ВОДОСНАБЖЕНИЯ ИЗ СТАЛЬНЫХ ВОДОГАЗОПРОВОДНЫХ ОЦИНКОВАННЫХ ТРУБ ДИАМЕТРОМ, ММ 50 | 100 м | 0.05 | 0 | 0.05 |  |  |  | 597.53 | 13.7 | 46.41 | 11.75 | 537.42 | 0 | 2.6566 | 0 | 0 | 494.43 | 236.46 |  | 1684824997 | 791.66 | 61.03 | 102.2125 | 13.7375 | 628.4175 | 0 | 49.795 | 0 | 0 | 689.25 | 61.03 | 81.77 | 10.99 | 546.45 | 0 | 43.3 | 0 | 0 | 92 | 44 | 1.067 | 1 |  |  | 1 | 16.03 | 8.51 | 4.49 |  |  |  |  | 0 | 1 | ТСН-2001.3. Доп.68. Сб.16, т.7, поз.6 |  |  | 1623 | 0 | 3.16-7-6 | 1 | 30 | 0 | 16.03 | 1 | 1 | 1 | 1 | 1 |  | 92 | 44 |  |  |  | 0 | 0 | 0 | [5 empty] | 0 |  | 0 | 597.53 | 274.0247 | 928.1069 | 234.9663 | 10748.4592 | 0 | 53.1313 | 0 | 0 | 494.4264 | 236.4648 |  |  |  |  | *1,25 | *1,25 | *1,15 |  | *1,15 | *1,25 |  |  |  | 110 | 74 | 1.067 | 1 |  |  |  | 1003 | 100 м | 100 м | 100 | [6 empty] | 605750940 | 30 | Строительные работы | 0 |  | 1 | 1623 | ТСН-2001.3-16. 16-5...16-14 (доп. 26) | ТСН-2001.3-16-10 |  |  |  | 0 | 689.25 | 61.03 | 81.77 | 10.99 | 546.45 | 43.3 | 0 | 0 | [17 empty] | 0 | 0 | 0 |  |  |  |  | 110 | 74 |  |  |  |  | 0 |  | -539395635 | 2 | 1 | 2 | 0 | 18.8 | 0 | 1347.22 | 1347.22 | 0 | 0 |  | 0 | 3 | 0 |  | 0 | 1 | 0 | 0 | 0 | 0 | 0
18 | 1 | 205 |  | 48,3 | 1.12-1-57 | УЗЕЛ ТРУБОПРОВОДА ИЗ СТАЛЬНЫХ ВОДОГАЗОПРОВОДНЫХ ОЦИНКОВАННЫХ ТРУБ, С ГИЛЬЗАМИ, ДЛЯ ВОДОСНАБЖЕНИЯ, ДИАМЕТР УСЛОВНОГО ПРОХОДА 50 ММ | м | 5 | 100 | 100 |  |  |  | 2143.06 | 2143.06 | 0 | 0 | 0 | 0 | 0 | 0 | 0 | 0 | 0 |  | 1684824997 | 76.13 | 76.13 | 0 | 0 | 0 | 0 | 0 | 0 | 0 | 76.13 | 76.13 | 0 | 0 | 0 | 0 | 0 | 0 | 0 | 0 | 0 | 1 | 1 |  |  | 1 | 1 | 1 | 5.63 |  |  |  |  | 3 | 1 | ТСН-2001.1. Доп.67. Р.12, о.1, поз.57 |  |  | 1623 | 0 | 1.12-1-57 | 1 | 30 | 0 | 1 | 1 | 1 | 1 | 1 | 1 |  | 0 | 0 |  |  |  | 0 | 0 | 0 | [5 empty] | 0 |  | 0 | 2143.06 | 428.6119 | 0 | 0 | 0 | 0 | 0 | 0 | 0 | 0 | 0 | [13 empty] | 110 | 74 | 1.067 | 1 |  |  |  | 1003 | м | м | 1 | [6 empty] | 605750940 | 30 | Строительные работы | 0 |  | 1 | 1623 | ТСН-2001.3-16. 16-5...16-14 (доп. 26) | ТСН-2001.3-16-10 |  |  |  | 0 | 76.13 | 76.13 | 0 | 0 | 0 | 0 | 0 | [18 empty] | 0 | 0 | 0 |  |  |  |  | 110 | 74 |  |  |  |  | 0 |  | 456606348 | 2 | 1 | 2 | 0 | 0 | 0 | 2143.06 | 2143.06 | 0 | 0 |  | 0 | 3 | 0 |  | 0 | 1 | 0 | 0 | 0 | 0 | 0
17 | 1 | 207 | 211 | 49 | 6.65-2-1 | РАЗБОРКА ТРУБОПРОВОДОВ ИЗ ЧУГУННЫХ КАНАЛИЗАЦИОННЫХ ТРУБ ДИАМЕТРОМ ДО 50 ММ | 100 м | 0.05 | 0 | 0.05 |  |  |  | 694.55 | 0 | 0 | 0 | 694.55 | 0 | 3.6017 | 0 | 0 | 493.13 | 305.6 |  | 1684824997 | 827.66 | 0 | 0 | 0 | 827.66 | 0 | 68.8 | 0 | 0 | 827.66 | 0 | 0 | 0 | 827.66 | 0 | 68.8 | 0 | 0 | 71 | 44 | 1.047 | 1 |  |  | 1 | 16.03 | 1 | 1 |  |  |  |  | 0 | 1 | ТСН-2001.6. База. Сб.65, т.2, поз.1 |  |  | 616 | 0 | 6.65-2-1 | 1 | 60 | 0 | 16.03 | 1 | 1 | 1 | 1 | 1 |  | 71 | 44 |  |  |  | 0 | 0 | 0 | [5 empty] | 0 |  | 0 | 694.55 | 0 | 0 | 0 | 13890.9571 | 0 | 72.0336 | 0 | 0 | 493.1305 | 305.602 | [13 empty] | 80 | 55 | 1.047 | 1 |  |  |  | 1003 | 100 м | 100 м | 100 | [6 empty] | 605749933 | 60 | Ремонтно-строительные работы | 0 |  | 1 | 616 | ТСН-2001.6-65. 65-1...65-4 | ТСН-2001.6-65-1 |  |  |  | 0 | 827.66 | 0 | 0 | 0 | 827.66 | 68.8 | 0 | 0 | [17 empty] | 0 | 0 | 0 |  |  |  |  | 80 | 55 |  |  |  |  | 0 |  | -624714919 | 2 | 1 | 2 | 0 | 0 | 0 | 1493.28 | 1493.28 | 0 | 0 |  | 0 | 3 | 0 |  | 0 | 1 | 0 | 0 | 0 | 0 | 0
17 | 1 | 216 | 220 | 50 | 3.16-1-3 | ПРОКЛАДКА В ТРАНШЕЯХ ТРУБ ЧУГУННЫХ НАПОРНЫХ РАСТРУБНЫХ ДИАМЕТРОМ, ММ 100 | 100 м | 0.05 | 0 | 0.05 |  |  |  | 940.45 | 47.48 | 120.54 | 29.83 | 772.43 | 0 | 4.0493 | 0 | 0 | 749.26 | 339.87 |  | 1684824997 | 1358.1475 | 172.15 | 282.7875 | 34.875 | 903.21 | 0 | 75.9 | 0 | 0 | 1183.78 | 172.15 | 226.23 | 27.9 | 785.4 | 0 | 66 | 0 | 0 | 97 | 44 | 1.067 | 1.003 |  |  | 1 | 16.03 | 7.99 | 5.5 |  |  |  |  | 0 | 1 | ТСН-2001.3. Доп.69. Сб.16, т.1, поз.3 |  |  | 129 | 0 | 3.16-1-3 | 1 | 30 | 0 | 16.03 | 1 | 1 | 1 | 1 | 1 |  | 97 | 44 |  |  |  | 0 | 0 | 0 | [5 empty] | 0 |  | 0 | 940.45 | 949.6655 | 2410.8568 | 596.5023 | 15448.5129 | 0 | 80.9853 | 0 | 0 | 749.2571 | 339.8692 |  |  |  |  | *1,25 | *1,25 | *1,15 |  | *1,15 | *1,25 |  |  |  | 116 | 68 | 1.067 | 1.003 |  |  |  | 1003 | 100 м | 100 м | 100 | [6 empty] | 605749446 | 30 | Строительные работы | 0 |  | 1 | 129 | ТСН-2001.3-16. 16-1 | ТСН-2001.3-16-1 |  |  |  | 0 | 1183.78 | 172.15 | 226.23 | 27.9 | 785.4 | 66 | 0 | 0 | [17 empty] | 0 | 0 | 0 |  |  |  |  | 116 | 68 |  |  |  |  | 0 |  | 877651164 | 2 | 1 | 2 | 0 | 47.73 | 0 | 2077.31 | 2077.31 | 0 | 0 |  | 0 | 3 | 0 |  | 0 | 1 | 0 | 0 | 0 | 0 | 0
18 | 1 | 216 |  | 50,1 | 1.12-1-69 | УЗЛЫ ТРУБОПРОВОДОВ ИЗ ЧУГУННЫХ КАНАЛИЗАЦИОННЫХ ТРУБ С ФАСОННЫМИ ЧАСТЯМИ, ДИАМЕТР УСЛОВНОГО ПРОХОДА 100ММ | м | 5.05 | 101 | 101 |  |  |  | 3873.85 | 3873.85 | 0 | 0 | 0 | 0 | 0 | 0 | 0 | 0 | 0 |  | 1684824997 | 129.19 | 129.19 | 0 | 0 | 0 | 0 | 0 | 0 | 0 | 129.19 | 129.19 | 0 | 0 | 0 | 0 | 0 | 0 | 0 | 0 | 0 | 1 | 1.003 |  |  | 1 | 1 | 1 | 5.92 |  |  |  |  | 3 | 1 | ТСН-2001.1. База. Р.12, о.1, поз.69 |  |  | 129 | 0 | 1.12-1-69 | 1 | 30 | 0 | 1 | 1 | 1 | 1 | 1 | 1 |  | 0 | 0 |  |  |  | 0 | 0 | 0 | [5 empty] | 0 |  | 0 | 3873.85 | 767.0992 | 0 | 0 | 0 | 0 | 0 | 0 | 0 | 0 | 0 | [13 empty] | 116 | 68 | 1.067 | 1.003 |  |  |  | 1003 | м | м | 1 | [6 empty] | 605749446 | 30 | Строительные работы | 0 |  | 1 | 129 | ТСН-2001.3-16. 16-1 | ТСН-2001.3-16-1 |  |  |  | 0 | 129.19 | 129.19 | 0 | 0 | 0 | 0 | 0 | [18 empty] | 0 | 0 | 0 |  |  |  |  | 116 | 68 |  |  |  |  | 0 |  | 1538290292 | 2 | 1 | 2 | 0 | 0 | 0 | 3873.85 | 3873.85 | 0 | 0 |  | 0 | 3 | 0 |  | 0 | 1 | 0 | 0 | 0 | 0 | 0
17 | 1 | 218 | 222 | 51 | 6.65-4-1 | ДЕМОНТАЖ САНИТАРНО-ТЕХНИЧЕСКИХ ПРИБОРОВ УМЫВАЛЬНИКОВ ИЛИ РАКОВИН | 100 компл. | 0.03 | 0 | 0.03 |  |  |  | 351.13 | 0 | 0 | 0 | 351.13 | 0 | 1.9097 | 0 | 0 | 249.3 | 154.5 |  | 1684824997 | 697.38 | 0 | 0 | 0 | 697.38 | 0 | 60.8 | 0 | 0 | 697.38 | 0 | 0 | 0 | 697.38 | 0 | 60.8 | 0 | 0 | 71 | 44 | 1.047 | 1 |  |  | 1 | 16.03 | 1 | 1 |  |  |  |  | 0 | 1 | ТСН-2001.6. База. Сб.65, т.4, поз.1 |  |  | 616 | 0 | 6.65-4-1 | 1 | 60 | 0 | 16.03 | 1 | 1 | 1 | 1 | 1 |  | 71 | 44 |  |  |  | 0 | 0 | 0 | [5 empty] | 0 |  | 0 | 351.13 | 0 | 0 | 0 | 11704.4145 | 0 | 63.6576 | 0 | 0 | 249.3023 | 154.4972 | [13 empty] | 80 | 55 | 1.047 | 1 |  |  |  | 1013 | 100 компл. | 100 компл. | 1 | [6 empty] | 605749933 | 60 | Ремонтно-строительные работы | 0 |  | 1 | 616 | ТСН-2001.6-65. 65-1...65-4 | ТСН-2001.6-65-1 |  |  |  | 0 | 697.38 | 0 | 0 | 0 | 697.38 | 60.8 | 0 | 0 | [17 empty] | 0 | 0 | 0 |  |  |  |  | 80 | 55 |  |  |  |  | 0 |  | -812684376 | 2 | 1 | 2 | 0 | 0 | 0 | 754.93 | 754.93 | 0 | 0 |  | 0 | 3 | 0 |  | 0 | 1 | 0 | 0 | 0 | 0 | 0
17 | 1 | 220 | 224 | 52 | 6.65-4-3 | ДЕМОНТАЖ САНИТАРНО-ТЕХНИЧЕСКИХ ПРИБОРОВ УНИТАЗОВ СО СМЫВНЫМ БАЧКОМ | 100 компл. | 0.01 | 0 | 0.01 |  |  |  | 282.24 | 0 | 0 | 0 | 282.24 | 0 | 1.4972 | 0 | 0 | 200.39 | 124.19 |  | 1684824997 | 1681.68 | 0 | 0 | 0 | 1681.68 | 0 | 143 | 0 | 0 | 1681.68 | 0 | 0 | 0 | 1681.68 | 0 | 143 | 0 | 0 | 71 | 44 | 1.047 | 1 |  |  | 1 | 16.03 | 1 | 1 |  |  |  |  | 0 | 1 | ТСН-2001.6. База. Сб.65, т.4, поз.3 |  |  | 616 | 0 | 6.65-4-3 | 1 | 60 | 0 | 16.03 | 1 | 1 | 1 | 1 | 1 |  | 71 | 44 |  |  |  | 0 | 0 | 0 | [5 empty] | 0 |  | 0 | 282.24 | 0 | 0 | 0 | 28224.3249 | 0 | 149.721 | 0 | 0 | 200.3904 | 124.1856 | [13 empty] | 80 | 55 | 1.047 | 1 |  |  |  | 1013 | 100 компл. | 100 компл. | 1 | [6 empty] | 605749933 | 60 | Ремонтно-строительные работы | 0 |  | 1 | 616 | ТСН-2001.6-65. 65-1...65-4 | ТСН-2001.6-65-1 |  |  |  | 0 | 1681.68 | 0 | 0 | 0 | 1681.68 | 143 | 0 | 0 | [17 empty] | 0 | 0 | 0 |  |  |  |  | 80 | 55 |  |  |  |  | 0 |  | 2024871513 | 2 | 1 | 2 | 0 | 0 | 0 | 606.82 | 606.82 | 0 | 0 |  | 0 | 3 | 0 |  | 0 | 1 | 0 | 0 | 0 | 0 | 0
17 | 1 | 231 | 235 | 53 | 3.17-1-9 | УСТАНОВКА ПОДДОНОВ ДУШЕВЫХ ЧУГУННЫХ ГЛУБОКИХ | компл. | 1 | 0 | 1 |  |  |  | 441.02 | 30.42 | 47.89 | 11.76 | 362.71 | 0 | 1.9019 | 0 | 0 | 333.69 | 159.59 |  | 1684824997 | 34.336 | 7.78 | 5.35 | 0.6875 | 21.206 | 0 | 1.7825 | 0 | 0 | 30.5 | 7.78 | 4.28 | 0.55 | 18.44 | 0 | 1.55 | 0 | 0 | 92 | 44 | 1.067 | 1 |  |  | 1 | 16.03 | 8.39 | 3.91 |  |  |  |  | 0 | 1 | ТСН-2001.3. Доп.68. Сб.17, т.1, поз.9 |  |  | 136 | 0 | 3.17-1-9 | 1 | 30 | 0 | 16.03 | 1 | 1 | 1 | 1 | 1 |  | 92 | 44 |  |  |  | 0 | 0 | 0 | [5 empty] | 0 |  | 0 | 441.02 | 30.4198 | 47.8939 | 11.759 | 362.7076 | 0 | 1.9019 | 0 | 0 | 333.6932 | 159.5924 |  |  |  |  | *1,25 | *1,25 | *1,15 |  | *1,15 | *1,25 |  |  |  | 110 | 74 | 1.067 | 1 |  |  |  | 1013 | компл. | компл. | 1 | [6 empty] | 605749453 | 30 | Строительные работы | 0 |  | 1 | 136 | ТСН-2001.3-17. 17-1-3...17-1-12, 17-2...17-10 | ТСН-2001.3-17-3 |  |  |  | 0 | 30.5 | 7.78 | 4.28 | 0.55 | 18.44 | 1.55 | 0 | 0 | [17 empty] | 0 | 0 | 0 |  |  |  |  | 110 | 74 |  |  |  |  | 0 |  | -51351119 | 2 | 1 | 2 | 0 | 18.82 | 0 | 953.12 | 953.12 | 0 | 0 |  | 0 | 3 | 0 |  | 0 | 1 | 0 | 0 | 0 | 0 | 0
18 | 1 | 231 |  | 53,1 | 1.17-1-21 | ПОДДОН ДУШЕВОЙ ЧУГУННЫЙ ЭМАЛИРОВАННЫЙ, РАЗМЕР 800Х800Х350 ММ, В КОМПЛЕКТЕ С СИФОНОМ И ВЫПУСКОМ | компл. | 1 | 1 | 1 |  |  |  | 5550.49 | 5550.49 | 0 | 0 | 0 | 0 | 0 | 0 | 0 | 0 | 0 |  | 1684824997 | 1009.18 | 1009.18 | 0 | 0 | 0 | 0 | 0 | 0 | 0 | 1009.18 | 1009.18 | 0 | 0 | 0 | 0 | 0 | 0 | 0 | 0 | 0 | 1 | 1 |  |  | 1 | 1 | 1 | 5.5 |  |  |  |  | 3 | 1 | ТСН-2001.1. Доп.67. Р.17, о.1, поз.21 |  |  | 136 | 0 | 1.17-1-21 | 1 | 30 | 0 | 1 | 1 | 1 | 1 | 1 | 1 |  | 0 | 0 |  |  |  | 0 | 0 | 0 | [5 empty] | 0 |  | 0 | 5550.49 | 5550.49 | 0 | 0 | 0 | 0 | 0 | 0 | 0 | 0 | 0 | [13 empty] | 110 | 74 | 1.067 | 1 |  |  |  | 1013 | компл. | компл. | 1 | [6 empty] | 605749453 | 30 | Строительные работы | 0 |  | 1 | 136 | ТСН-2001.3-17. 17-1-3...17-1-12, 17-2...17-10 | ТСН-2001.3-17-3 |  |  |  | 0 | 1009.18 | 1009.18 | 0 | 0 | 0 | 0 | 0 | [18 empty] | 0 | 0 | 0 |  |  |  |  | 110 | 74 |  |  |  |  | 0 |  | 49947652 | 2 | 1 | 2 | 0 | 0 | 0 | 5550.49 | 5550.49 | 0 | 0 |  | 0 | 3 | 0 |  | 0 | 1 | 0 | 0 | 0 | 0 | 0
17 | 1 | 235 | 240 | 54 | 3.17-3-1 | УСТАНОВКА УНИТАЗОВ С БАЧКОМ НЕПОСРЕДСТЕННО ПРИСОЕДИНЕННЫМ | компл. | 1 | 0 | 1 |  |  |  | 641.4 | 52.35 | 43.61 | 18.81 | 545.44 | 0 | 2.7241 | 0 | 0 | 501.8 | 239.99 |  | 1684824997 | 48.0195 | 11.48 | 4.65 | 1.1 | 31.8895 | 0 | 2.553 | 0 | 0 | 42.93 | 11.48 | 3.72 | 0.88 | 27.73 | 0 | 2.22 | 0 | 0 | 92 | 44 | 1.067 | 1 |  |  | 1 | 16.03 | 8.79 | 4.56 |  |  |  |  | 0 | 1 | ТСН-2001.3. База. Сб.17, т.3, поз.1 |  |  | 136 | 0 | 3.17-3-1 | 1 | 30 | 0 | 16.03 | 1 | 1 | 1 | 1 | 1 |  | 92 | 44 |  |  |  | 0 | 0 | 0 | [5 empty] | 0 |  | 0 | 641.4 | 52.3488 | 43.612 | 18.8144 | 545.4383 | 0 | 2.7241 | 0 | 0 | 501.8048 | 239.9936 |  |  |  |  | *1,25 | *1,25 | *1,15 |  | *1,15 | *1,25 |  |  |  | 110 | 74 | 1.067 | 1 |  |  |  | 1013 | компл. | компл. | 1 | [6 empty] | 605749453 | 30 | Строительные работы | 0 |  | 1 | 136 | ТСН-2001.3-17. 17-1-3...17-1-12, 17-2...17-10 | ТСН-2001.3-17-3 |  |  |  | 0 | 42.93 | 11.48 | 3.72 | 0.88 | 27.73 | 2.22 | 0 | 0 | [17 empty] | 0 | 0 | 0 |  |  |  |  | 110 | 74 |  |  |  |  | 0 |  | 604889505 | 2 | 1 | 2 | 0 | 30.1 | 0 | 1413.29 | 1413.29 | 0 | 0 |  | 0 | 3 | 0 |  | 0 | 1 | 0 | 0 | 0 | 0 | 0
18 | 1 | 235 |  | 54,1 | 1.17-1-49 | УНИТАЗ КЕРАМИЧЕСКИЙ ТАРЕЛЬЧАТЫЙ В КОМПЛЕКТЕ С ОТДЕЛЬНОЙ ПОЛОЧКОЙ, БАЧКОМ И ЗАПОРНОЙ АРМАТУРОЙ | компл. | 1 | 1 | 1 |  |  |  | 1706.94 | 1706.94 | 0 | 0 | 0 | 0 | 0 | 0 | 0 | 0 | 0 |  | 1684824997 | 456.4 | 456.4 | 0 | 0 | 0 | 0 | 0 | 0 | 0 | 456.4 | 456.4 | 0 | 0 | 0 | 0 | 0 | 0 | 0 | 0 | 0 | 1 | 1 |  |  | 1 | 1 | 1 | 3.74 |  |  |  |  | 3 | 1 | ТСН-2001.1. Доп.67. Р.17, о.1, поз.49 |  |  | 136 | 0 | 1.17-1-49 | 1 | 30 | 0 | 1 | 1 | 1 | 1 | 1 | 1 |  | 0 | 0 |  |  |  | 0 | 0 | 0 | [5 empty] | 0 |  | 0 | 1706.94 | 1706.936 | 0 | 0 | 0 | 0 | 0 | 0 | 0 | 0 | 0 | [13 empty] | 110 | 74 | 1.067 | 1 |  |  |  | 1013 | компл. | компл. | 1 | [6 empty] | 605749453 | 30 | Строительные работы | 0 |  | 1 | 136 | ТСН-2001.3-17. 17-1-3...17-1-12, 17-2...17-10 | ТСН-2001.3-17-3 |  |  |  | 0 | 456.4 | 456.4 | 0 | 0 | 0 | 0 | 0 | [18 empty] | 0 | 0 | 0 |  |  |  |  | 110 | 74 |  |  |  |  | 0 |  | -1176653144 | 2 | 1 | 2 | 0 | 0 | 0 | 1706.94 | 1706.94 | 0 | 0 |  | 0 | 3 | 0 |  | 0 | 1 | 0 | 0 | 0 | 0 | 0
17 | 1 | 249 | 254 | 55 | 3.17-1-6 | УСТАНОВКА УМЫВАЛЬНИКОВ ОДИНОЧНЫХ С ПОДВОДКОЙ ХОЛОДНОЙ И ГОРЯЧЕЙ ВОДЫ | компл. | 2 | 0 | 2 |  |  |  | 1236.9 | 228.67 | 40.09 | 10.69 | 968.14 | 0 | 4.7855 | 0 | 0 | 890.69 | 425.98 |  | 1684824997 | 72.629 | 42.19 | 2.1375 | 0.3125 | 28.3015 | 0 | 2.2425 | 0 | 0 | 68.51 | 42.19 | 1.71 | 0.25 | 24.61 | 0 | 1.95 | 0 | 0 | 92 | 44 | 1.067 | 1 |  |  | 1 | 16.03 | 8.79 | 2.71 |  |  |  |  | 0 | 1 | ТСН-2001.3. Доп.69. Сб.17, т.1, поз.6 |  |  | 136 | 0 | 3.17-1-6 | 1 | 30 | 0 | 16.03 | 1 | 1 | 1 | 1 | 1 |  | 92 | 44 |  |  |  | 0 | 0 | 0 | [5 empty] | 0 |  | 0 | 1236.9 | 114.3349 | 20.0475 | 5.345 | 484.0691 | 0 | 2.3927 | 0 | 0 | 890.6888 | 425.9816 |  |  |  |  | *1,25 | *1,25 | *1,15 |  | *1,15 | *1,25 |  |  |  | 110 | 74 | 1.067 | 1 |  |  |  | 1013 | компл. | компл. | 1 | [6 empty] | 605749453 | 30 | Строительные работы | 0 |  | 1 | 136 | ТСН-2001.3-17. 17-1-3...17-1-12, 17-2...17-10 | ТСН-2001.3-17-3 |  |  |  | 0 | 68.51 | 42.19 | 1.71 | 0.25 | 24.61 | 1.95 | 0 | 0 | [17 empty] | 0 | 0 | 0 |  |  |  |  | 110 | 74 |  |  |  |  | 0 |  | -10185262 | 2 | 1 | 2 | 0 | 17.1 | 0 | 2570.67 | 2570.67 | 0 | 0 |  | 0 | 3 | 0 |  | 0 | 1 | 0 | 0 | 0 | 0 | 0
18 | 1 | 247 |  | 55,1 | 1.17-2-17 | СМЕСИТЕЛЬ ВОДОРАЗБОРНЫЙ, ДЛЯ УМЫВАЛЬНИКА, С КЕРАМИЧЕСКИМ ЗАТВОРОМ И ГИБКОЙ ПОДВОДКОЙ | шт. | 2 | 1 | 1 |  |  |  | 2802.27 | 2802.27 | 0 | 0 | 0 | 0 | 0 | 0 | 0 | 0 | 0 |  | 1684824997 | 370.67 | 370.67 | 0 | 0 | 0 | 0 | 0 | 0 | 0 | 370.67 | 370.67 | 0 | 0 | 0 | 0 | 0 | 0 | 0 | 0 | 0 | 1 | 1 |  |  | 1 | 1 | 1 | 3.78 |  |  |  |  | 3 | 1 | ТСН-2001.1. Доп.67. Р.17, о.2, поз.17 |  |  | 136 | 0 | 1.17-2-17 | 1 | 30 | 0 | 1 | 1 | 1 | 1 | 1 | 1 |  | 0 | 0 |  |  |  | 0 | 0 | 0 | [5 empty] | 0 |  | 0 | 2802.27 | 1401.1326 | 0 | 0 | 0 | 0 | 0 | 0 | 0 | 0 | 0 | [13 empty] | 110 | 74 | 1.067 | 1 |  |  |  | 1010 | шт. | шт. | 1 | [6 empty] | 605749453 | 30 | Строительные работы | 0 |  | 1 | 136 | ТСН-2001.3-17. 17-1-3...17-1-12, 17-2...17-10 | ТСН-2001.3-17-3 |  |  |  | 0 | 370.67 | 370.67 | 0 | 0 | 0 | 0 | 0 | [18 empty] | 0 | 0 | 0 |  |  |  |  | 110 | 74 |  |  |  |  | 0 |  | 2174176 | 2 | 1 | 2 | 0 | 0 | 0 | 2802.27 | 2802.27 | 0 | 0 |  | 0 | 3 | 0 |  | 0 | 1 | 0 | 0 | 0 | 0 | 0
18 | 1 | 248 |  | 55,2 | 1.17-2-31 | КРОНШТЕЙН СТАЛЬНОЙ ДЛЯ УМЫВАЛЬНИКОВ И МОЕК, СКРЫТЫЙ, БОЛЬШОЙ, ДЛИНА 320 ММ | шт. | 4 | 2 | 2 |  |  |  | 281.34 | 281.34 | 0 | 0 | 0 | 0 | 0 | 0 | 0 | 0 | 0 |  | 1684824997 | 23.29 | 23.29 | 0 | 0 | 0 | 0 | 0 | 0 | 0 | 23.29 | 23.29 | 0 | 0 | 0 | 0 | 0 | 0 | 0 | 0 | 0 | 1 | 1 |  |  | 1 | 1 | 1 | 3.02 |  |  |  |  | 3 | 1 | ТСН-2001.1. Доп.67. Р.17, о.2, поз.31 |  |  | 136 | 0 | 1.17-2-31 | 1 | 30 | 0 | 1 | 1 | 1 | 1 | 1 | 1 |  | 0 | 0 |  |  |  | 0 | 0 | 0 | [5 empty] | 0 |  | 0 | 281.34 | 70.3358 | 0 | 0 | 0 | 0 | 0 | 0 | 0 | 0 | 0 | [13 empty] | 110 | 74 | 1.067 | 1 |  |  |  | 1010 | шт. | шт. | 1 | [6 empty] | 605749453 | 30 | Строительные работы | 0 |  | 1 | 136 | ТСН-2001.3-17. 17-1-3...17-1-12, 17-2...17-10 | ТСН-2001.3-17-3 |  |  |  | 0 | 23.29 | 23.29 | 0 | 0 | 0 | 0 | 0 | [18 empty] | 0 | 0 | 0 |  |  |  |  | 110 | 74 |  |  |  |  | 0 |  | 1288076118 | 2 | 1 | 2 | 0 | 0 | 0 | 281.34 | 281.34 | 0 | 0 |  | 0 | 3 | 0 |  | 0 | 1 | 0 | 0 | 0 | 0 | 0
18 | 1 | 249 |  | 55,3 | 1.17-2-8 | СИФОН БУТЫЛОЧНЫЙ ЛАТУННЫЙ | шт. | 2 | 1 | 1 |  |  |  | 289.23 | 289.23 | 0 | 0 | 0 | 0 | 0 | 0 | 0 | 0 | 0 |  | 1684824997 | 92.11 | 92.11 | 0 | 0 | 0 | 0 | 0 | 0 | 0 | 92.11 | 92.11 | 0 | 0 | 0 | 0 | 0 | 0 | 0 | 0 | 0 | 1 | 1 |  |  | 1 | 1 | 1 | 1.57 |  |  |  |  | 3 | 1 | ТСН-2001.1. Доп.67. Р.17, о.2, поз.8 |  |  | 136 | 0 | 1.17-2-8 | 1 | 30 | 0 | 1 | 1 | 1 | 1 | 1 | 1 |  | 0 | 0 |  |  |  | 0 | 0 | 0 | [5 empty] | 0 |  | 0 | 289.23 | 144.6127 | 0 | 0 | 0 | 0 | 0 | 0 | 0 | 0 | 0 | [13 empty] | 110 | 74 | 1.067 | 1 |  |  |  | 1010 | шт. | шт. | 1 | [6 empty] | 605749453 | 30 | Строительные работы | 0 |  | 1 | 136 | ТСН-2001.3-17. 17-1-3...17-1-12, 17-2...17-10 | ТСН-2001.3-17-3 |  |  |  | 0 | 92.11 | 92.11 | 0 | 0 | 0 | 0 | 0 | [18 empty] | 0 | 0 | 0 |  |  |  |  | 110 | 74 |  |  |  |  | 0 |  | -14286965 | 2 | 1 | 2 | 0 | 0 | 0 | 289.23 | 289.23 | 0 | 0 |  | 0 | 3 | 0 |  | 0 | 1 | 0 | 0 | 0 | 0 | 0
18 | 1 | 246 |  | 55,4 | 1.17-1-39 | УМЫВАЛЬНИК КЕРАМИЧЕСКИЙ ОВАЛЬНЫЙ, 2-Й ВЕЛИЧИНЫ | шт. | 2 | 1 | 1 |  |  |  | 1232.97 | 1232.97 | 0 | 0 | 0 | 0 | 0 | 0 | 0 | 0 | 0 |  | 1684824997 | 148.55 | 148.55 | 0 | 0 | 0 | 0 | 0 | 0 | 0 | 148.55 | 148.55 | 0 | 0 | 0 | 0 | 0 | 0 | 0 | 0 | 0 | 1 | 1 |  |  | 1 | 1 | 1 | 4.15 |  |  |  |  | 3 | 1 | ТСН-2001.1. Доп.59. Р.17, о.1, поз.39 |  |  | 136 | 0 | 1.17-1-39 | 1 | 30 | 0 | 1 | 1 | 1 | 1 | 1 | 1 |  | 0 | 0 |  |  |  | 0 | 0 | 0 | [5 empty] | 0 |  | 0 | 1232.97 | 616.4825 | 0 | 0 | 0 | 0 | 0 | 0 | 0 | 0 | 0 | [13 empty] | 110 | 74 | 1.067 | 1 |  |  |  | 1010 | шт. | шт. | 1 | [6 empty] | 605749453 | 30 | Строительные работы | 0 |  | 1 | 136 | ТСН-2001.3-17. 17-1-3...17-1-12, 17-2...17-10 | ТСН-2001.3-17-3 |  |  |  | 0 | 148.55 | 148.55 | 0 | 0 | 0 | 0 | 0 | [18 empty] | 0 | 0 | 0 |  |  |  |  | 110 | 74 |  |  |  |  | 0 |  | 1763549111 | 2 | 1 | 2 | 0 | 0 | 0 | 1232.97 | 1232.97 | 0 | 0 |  | 0 | 3 | 0 |  | 0 | 1 | 0 | 0 | 0 | 0 | 0
17 | 1 | 252 | 257 | 56 | 3.17-2-3 | УСТАНОВКА СМЕСИТЕЛЕЙ | шт. | 2 | 0 | 2 |  |  |  | 360.14 | 7.66 | 0 | 0 | 352.48 | 0 | 1.7179 | 0 | 0 | 324.28 | 155.09 |  | 1684824997 | 11.144 | 0.84 | 0 | 0 | 10.304 | 0 | 0.805 | 0 | 0 | 9.8 | 0.84 | 0 | 0 | 8.96 | 0 | 0.7 | 0 | 0 | 92 | 44 | 1.067 | 1 |  |  | 1 | 16.03 | 1 | 4.56 |  |  |  |  | 0 | 1 | ТСН-2001.3. База. Сб.17, т.2, поз.3 |  |  | 136 | 0 | 3.17-2-3 | 1 | 30 | 0 | 16.03 | 1 | 1 | 1 | 1 | 1 |  | 92 | 44 |  |  |  | 0 | 0 | 0 | [5 empty] | 0 |  | 0 | 360.14 | 3.8304 | 0 | 0 | 176.2397 | 0 | 0.85894 | 0 | 0 | 324.2816 | 155.0912 |  |  |  |  | *1,25 | *1,25 | *1,15 |  | *1,15 | *1,25 |  |  |  | 110 | 74 | 1.067 | 1 |  |  |  | 1010 | шт. | шт. | 1 | [6 empty] | 605749453 | 30 | Строительные работы | 0 |  | 1 | 136 | ТСН-2001.3-17. 17-1-3...17-1-12, 17-2...17-10 | ТСН-2001.3-17-3 |  |  |  | 0 | 9.8 | 0.84 | 0 | 0 | 8.96 | 0.7 | 0 | 0 | [17 empty] | 0 | 0 | 0 |  |  |  |  | 110 | 74 |  |  |  |  | 0 |  | -684756006 | 2 | 1 | 2 | 0 | 0 | 0 | 839.51 | 839.51 | 0 | 0 |  | 0 | 3 | 0 |  | 0 | 1 | 0 | 0 | 0 | 0 | 0
18 | 1 | 252 |  | 56,1 | 1.17-2-16 | СМЕСИТЕЛЬ ВОДОРАЗБОРНЫЙ, ДЛЯ МОЙКИ, С ПЛАСТМАССОВЫМИ МАХОВИКАМИ | шт. | 2 | 1 | 1 |  |  |  | 715.18 | 715.18 | 0 | 0 | 0 | 0 | 0 | 0 | 0 | 0 | 0 |  | 1684824997 | 93.61 | 93.61 | 0 | 0 | 0 | 0 | 0 | 0 | 0 | 93.61 | 93.61 | 0 | 0 | 0 | 0 | 0 | 0 | 0 | 0 | 0 | 1 | 1 |  |  | 1 | 1 | 1 | 3.82 |  |  |  |  | 3 | 1 | ТСН-2001.1. Доп.67. Р.17, о.2, поз.16 |  |  | 136 | 0 | 1.17-2-16 | 1 | 30 | 0 | 1 | 1 | 1 | 1 | 1 | 1 |  | 0 | 0 |  |  |  | 0 | 0 | 0 | [5 empty] | 0 |  | 0 | 715.18 | 357.5902 | 0 | 0 | 0 | 0 | 0 | 0 | 0 | 0 | 0 | [13 empty] | 110 | 74 | 1.067 | 1 |  |  |  | 1010 | шт. | шт. | 1 | [6 empty] | 605749453 | 30 | Строительные работы | 0 |  | 1 | 136 | ТСН-2001.3-17. 17-1-3...17-1-12, 17-2...17-10 | ТСН-2001.3-17-3 |  |  |  | 0 | 93.61 | 93.61 | 0 | 0 | 0 | 0 | 0 | [18 empty] | 0 | 0 | 0 |  |  |  |  | 110 | 74 |  |  |  |  | 0 |  | -1792538619 | 2 | 1 | 2 | 0 | 0 | 0 | 715.18 | 715.18 | 0 | 0 |  | 0 | 3 | 0 |  | 0 | 1 | 0 | 0 | 0 | 0 | 0
17 | 1 | 256 | 261 | 57 | 6.65-14-1 | ПЕРЕГРУППИРОВКА СЕКЦИЙ РАДИАТОРОВ | 100 секций | 0.07 | 0 | 0.07 |  |  |  | 958.08 | 79.42 | 0.56 | 0.04 | 878.1 | 0 | 4.8997 | 0 | 0 | 807.85 | 386.36 |  | 1684824997 | 1059.2 | 325.08 | 0.71 | 0.03 | 733.41 | 0 | 65.6 | 0 | 0 | 1059.2 | 325.08 | 0.71 | 0.03 | 733.41 | 0 | 65.6 | 0 | 0 | 92 | 44 | 1.067 | 1 |  |  | 1 | 16.03 | 10.5 | 3.49 |  |  |  |  | 0 | 1 | ТСН-2001.6. Доп.11. Сб.65, т.14, поз.1 |  |  | 619 | 0 | 6.65-14-1 | 1 | 60 | 0 | 16.03 | 1 | 1 | 1 | 1 | 1 |  | 92 | 44 |  |  |  | 0 | 0 | 0 | [5 empty] | 0 |  | 0 | 958.08 | 1134.5292 | 7.9545 | 0.51312 | 12544.252 | 0 | 69.9952 | 0 | 0 | 807.852 | 386.364 | [13 empty] | 110 | 74 | 1.067 | 1 |  |  |  | 1013 | 100 секций | 100 секций | 1 | [6 empty] | 605749936 | 60 | Ремонтно-строительные работы | 0 |  | 1 | 619 | ТСН-2001.6-65. 65-14...65-21 | ТСН-2001.6-65-4 |  |  |  | 0 | 1059.2 | 325.08 | 0.71 | 0.03 | 733.41 | 65.6 | 0 | 0 | [17 empty] | 0 | 0 | 0 |  |  |  |  | 110 | 74 |  |  |  |  | 0 |  | -1681376808 | 2 | 1 | 2 | 0 | 0.06 | 0 | 2152.35 | 2152.35 | 0 | 0 |  | 0 | 3 | 0 |  | 0 | 1 | 0 | 0 | 0 | 0 | 0
17 | 1 | 257 | 262 | 58 | 6.65-17-1 | ПРОЧИСТКА И ПРОМЫВКА РАДИАТОРОВ МАССОЙ ДО 80КГ | 100 шт. | 0.07 | 0 | 0.07 |  |  |  | 2451.44 | 0 | 0 | 0 | 2451.44 | 0 | 13.3329 | 0 | 0 | 2255.32 | 1078.63 |  | 1684824997 | 2047.51 | 0 | 0 | 0 | 2047.51 | 0 | 178.51 | 0 | 0 | 2047.51 | 0 | 0 | 0 | 2047.51 | 0 | 178.51 | 0 | 0 | 92 | 44 | 1.067 | 1 |  |  | 1 | 16.03 | 1 | 1 |  |  |  |  | 0 | 1 | ТСН-2001.6. База. Сб.65, т.17, поз.1 |  |  | 619 | 0 | 6.65-17-1 | 1 | 60 | 0 | 16.03 | 1 | 1 | 1 | 1 | 1 |  | 92 | 44 |  |  |  | 0 | 0 | 0 | [5 empty] | 0 |  | 0 | 2451.44 | 0 | 0 | 0 | 35020.6315 | 0 | 190.4702 | 0 | 0 | 2255.3248 | 1078.6336 | [13 empty] | 110 | 74 | 1.067 | 1 |  |  |  | 1010 | 100 шт. | 100 шт. | 100 | [6 empty] | 605749936 | 60 | Ремонтно-строительные работы | 0 |  | 1 | 619 | ТСН-2001.6-65. 65-14...65-21 | ТСН-2001.6-65-4 |  |  |  | 0 | 2047.51 | 0 | 0 | 0 | 2047.51 | 178.51 | 0 | 0 | [17 empty] | 0 | 0 | 0 |  |  |  |  | 110 | 74 |  |  |  |  | 0 |  | 1410204628 | 2 | 1 | 2 | 0 | 0 | 0 | 5785.39 | 5785.39 | 0 | 0 |  | 0 | 3 | 0 |  | 0 | 1 | 0 | 0 | 0 | 0 | 0
17 | 1 | 259 | 264 | 59 | 6.65-12-1 | ДЕМОНТАЖ РАДИАТОРА МАССОЙ ДО 80 КГ | 100 шт. | 0.02 | 0 | 0.02 |  |  |  | 433.12 | 0 | 0 | 0 | 433.12 | 0 | 2.5252 | 0 | 0 | 307.52 | 190.57 |  | 1684824997 | 1290.31 | 0 | 0 | 0 | 1290.31 | 0 | 120.59 | 0 | 0 | 1290.31 | 0 | 0 | 0 | 1290.31 | 0 | 120.59 | 0 | 0 | 71 | 44 | 1.047 | 1 |  |  | 1 | 16.03 | 1 | 1 |  |  |  |  | 0 | 1 | ТСН-2001.6. База. Сб.65, т.12, поз.1 |  |  | 618 | 0 | 6.65-12-1 | 1 | 60 | 0 | 16.03 | 1 | 1 | 1 | 1 | 1 |  | 71 | 44 |  |  |  | 0 | 0 | 0 | [5 empty] | 0 |  | 0 | 433.12 | 0 | 0 | 0 | 21655.8018 | 0 | 126.2577 | 0 | 0 | 307.5152 | 190.5728 | [13 empty] | 80 | 55 | 1.047 | 1 |  |  |  | 1010 | 100 шт. | 100 шт. | 100 | [6 empty] | 605749935 | 60 | Ремонтно-строительные работы | 0 |  | 1 | 618 | ТСН-2001.6-65. 65-11...65-13 | ТСН-2001.6-65-3 |  |  |  | 0 | 1290.31 | 0 | 0 | 0 | 1290.31 | 120.59 | 0 | 0 | [17 empty] | 0 | 0 | 0 |  |  |  |  | 80 | 55 |  |  |  |  | 0 |  | -1707931680 | 2 | 1 | 2 | 0 | 0 | 0 | 931.21 | 931.21 | 0 | 0 |  | 0 | 3 | 0 |  | 0 | 1 | 0 | 0 | 0 | 0 | 0
17 | 1 | 263 | 268 | 60 | 6.65-8-4 | СМЕНА ВЕНТИЛЯ ДИАМЕТРОМ 20 ММ | 100 компл. | 0.11 | 0 | 0.11 |  |  |  | 1340.64 | 15.73 | 0 | 0 | 1324.91 | 0 | 6.5492 | 0 | 0 | 1218.92 | 582.96 |  | 1684824997 | 745.17 | 40.97 | 0 | 0 | 704.2 | 0 | 55.8 | 0 | 0 | 745.17 | 40.97 | 0 | 0 | 704.2 | 0 | 55.8 | 0 | 0 | 92 | 44 | 1.067 | 1 |  |  | 1 | 16.03 | 1 | 3.49 |  |  |  |  | 0 | 1 | ТСН-2001.6. Доп.11. Сб.65, т.8, поз.4 |  |  | 617 | 0 | 6.65-8-4 | 1 | 60 | 0 | 16.03 | 1 | 1 | 1 | 1 | 1 |  | 92 | 44 |  |  |  | 0 | 0 | 0 | [5 empty] | 0 |  | 0 | 1340.64 | 142.9853 | 0 | 0 | 12044.6438 | 0 | 59.5386 | 0 | 0 | 1218.9172 | 582.9604 | [13 empty] | 110 | 74 | 1.067 | 1 |  |  |  | 1013 | 100 компл. | 100 компл. | 1 | [6 empty] | 605749934 | 60 | Ремонтно-строительные работы | 0 |  | 1 | 617 | ТСН-2001.6-65. 65-5...65-10 | ТСН-2001.6-65-2 |  |  |  | 0 | 745.17 | 40.97 | 0 | 0 | 704.2 | 55.8 | 0 | 0 | [17 empty] | 0 | 0 | 0 |  |  |  |  | 110 | 74 |  |  |  |  | 0 |  | 284669825 | 2 | 1 | 2 | 0 | 0 | 0 | 3142.52 | 3142.52 | 0 | 0 |  | 0 | 3 | 0 |  | 0 | 1 | 0 | 0 | 0 | 0 | 0
18 | 1 | 263 |  | 60,1 | 1.13-1-8 | КЛАПАН ЗАПОРНЫЙ, ЛАТУННЫЙ, ПРОХОДНОЙ, МУФТОВЫЙ, 15Б1П, НОМИНАЛЬНОЕ ДАВЛЕНИЕ PN 1,6 (2,5) МПА, НОМИНАЛЬНЫЙ ДИАМЕТР DN 20 ММ | шт. | 11 | 100 | 100 |  |  |  | 1354.13 | 1354.13 | 0 | 0 | 0 | 0 | 0 | 0 | 0 | 0 | 0 |  | 1684824997 | 25.7 | 25.7 | 0 | 0 | 0 | 0 | 0 | 0 | 0 | 25.7 | 25.7 | 0 | 0 | 0 | 0 | 0 | 0 | 0 | 0 | 0 | 1 | 1 |  |  | 1 | 1 | 1 | 4.79 |  |  |  |  | 3 | 1 | ТСН-2001.1. Доп.67. Р.13, о.1, поз.8 |  |  | 617 | 0 | 1.13-1-8 | 1 | 60 | 0 | 1 | 1 | 1 | 1 | 1 | 1 |  | 0 | 0 |  |  |  | 0 | 0 | 0 | [5 empty] | 0 |  | 0 | 1354.13 | 123.103 | 0 | 0 | 0 | 0 | 0 | 0 | 0 | 0 | 0 | [13 empty] | 110 | 74 | 1.067 | 1 |  |  |  | 1010 | шт. | шт. | 1 | [6 empty] | 605749934 | 60 | Ремонтно-строительные работы | 0 |  | 1 | 617 | ТСН-2001.6-65. 65-5...65-10 | ТСН-2001.6-65-2 |  |  |  | 0 | 25.7 | 25.7 | 0 | 0 | 0 | 0 | 0 | [18 empty] | 0 | 0 | 0 |  |  |  |  | 110 | 74 |  |  |  |  | 0 |  | 534814450 | 2 | 1 | 2 | 0 | 0 | 0 | 1354.13 | 1354.13 | 0 | 0 |  | 0 | 3 | 0 |  | 0 | 1 | 0 | 0 | 0 | 0 | 0
17 | 1 | 269 | 277 | 61 | 3.17-9-1 | УСТАНОВКА КВАРТИРНЫХ СЧЕТЧИКОВ ГОРЯЧЕЙ И ХОЛОДНОЙ ВОДЫ В ЖИЛЫХ ДОМАХ С ДЕЙСТВУЮЩЕЙ СИСТЕМОЙ ВОДОСНАБЖЕНИЯ С ФИЛЬТРОМ ДЛЯ ОЧИСТКИ ВОДЫ | шт. | 2 | 0 | 2 |  |  |  | 3620.23 | 98.54 | 741.59 | 265.11 | 2780.1 | 0 | 13.743 | 0 | 0 | 2557.69 | 1223.24 |  | 1684824997 | 145.9205 | 21.8 | 42.85 | 7.75 | 81.2705 | 0 | 6.44 | 0 | 0 | 126.75 | 21.8 | 34.28 | 6.2 | 70.67 | 0 | 5.6 | 0 | 0 | 92 | 44 | 1.067 | 1 |  |  | 1 | 16.03 | 8.11 | 2.26 |  |  |  |  | 0 | 1 | ТСН-2001.3. Доп.69. Сб.17, т.9, поз.1 |  |  | 136 | 0 | 3.17-9-1 | 1 | 30 | 0 | 16.03 | 1 | 1 | 1 | 1 | 1 |  | 92 | 44 |  |  |  | 0 | 0 | 0 | [5 empty] | 0 |  | 0 | 3620.23 | 49.268 | 370.7969 | 132.5561 | 1390.0514 | 0 | 6.8715 | 0 | 0 | 2557.692 | 1223.244 |  |  |  |  | *1,25 | *1,25 | *1,15 |  | *1,15 | *1,25 |  |  |  | 110 | 74 | 1.067 | 1 |  |  |  | 1010 | шт. | шт. | 1 | [6 empty] | 605749453 | 30 | Строительные работы | 0 |  | 1 | 136 | ТСН-2001.3-17. 17-1-3...17-1-12, 17-2...17-10 | ТСН-2001.3-17-3 |  |  |  | 0 | 126.75 | 21.8 | 34.28 | 6.2 | 70.67 | 5.6 | 0 | 0 | [17 empty] | 0 | 0 | 0 |  |  |  |  | 110 | 74 |  |  |  |  | 0 |  | -177783839 | 2 | 1 | 2 | 0 | 424.18 | 0 | 7825.34 | 7825.34 | 0 | 0 |  | 0 | 3 | 0 |  | 0 | 1 | 0 | 0 | 0 | 0 | 0
51 | 1 | 4 | 259 |  | Новый раздел | Водоснабжение, канализация, отопление | 0 | [6 empty] | 34582.32 | 20523.43 | 1086.2 | 355.41 | 12972.69 | 0 | 67.2841 | 0 | 0 | 11553.59 | 5707.96 |  |  | 34582.32 | 20523.43 | 1086.2 | 355.41 | 12972.69 | 0 | 67.2841 | 0 | 0 | 11553.59 | 5707.96 |  |  | 0 | 0 | 0 | 52412.53 | 52412.53 | 0 | 0 | 20523.43 | 20523.43 | 0 | 20523.43 | 0 | 0 | 0 | 0 | 0 | [19 empty] | 0 | 0 | 0 | 52412.53 | 52412.53 | 0 | 0 | 20523.43 | 20523.43 | 0 | 20523.43 | 0 | 0 | 0 | 0 | 0 | [114 empty] | 0
50 | 0 | 0 | 1 | 201 | 34582.32 | ПЗ | Прямые затраты |  |  | 201 | 1 | 3 |  | 2 | [7 empty] | 34582.32 | 1 | 34582.32
50 | 0 | 0 | 1 | 202 | 20523.43 | СтМатОб | Стоимость материальных ресурсов (всего) |  |  | 202 | 2 | 3 |  | 2 | [7 empty] | 20523.43 | 1 | 20523.43
50 | 0 | 0 | 1 | 222 | 0 | СтМатОбЗак | Стоимость материалов и оборудования заказчика |  |  | 222 | 3 | 3 |  | 2 | [7 empty] | 0 | 1 | 0
50 | 0 | 0 | 1 | 225 | 20523.43 | СтМатОбПод | Стоимость материалов и оборудования подрядчика |  |  | 225 | 4 | 3 |  | 2 | [7 empty] | 20523.43 | 1 | 20523.43
50 | 0 | 0 | 1 | 226 | 20523.43 | СтМат | Стоимость материалов (всего) |  |  | 226 | 5 | 3 |  | 2 | [7 empty] | 20523.43 | 1 | 20523.43
50 | 0 | 0 | 1 | 227 | 0 | СтМатЗак | Стоимость материалов заказчика |  |  | 227 | 6 | 3 |  | 2 | [7 empty] | 0 | 1 | 0
50 | 0 | 0 | 1 | 228 | 20523.43 | СтМатПод | Стоимость материалов подрядчика |  |  | 228 | 7 | 3 |  | 2 | [7 empty] | 20523.43 | 1 | 20523.43
50 | 0 | 0 | 1 | 216 | 0 | Оборуд | Стоимость оборудования (всего) |  |  | 216 | 8 | 3 |  | 2 | [7 empty] | 0 | 1 | 0
50 | 0 | 0 | 1 | 223 | 0 | ОборудЗак | Стоимость оборудования заказчика |  |  | 223 | 9 | 3 |  | 2 | [7 empty] | 0 | 1 | 0
50 | 0 | 0 | 1 | 229 | 0 | ОборудПод | Стоимость оборудования подрядчика |  |  | 229 | 10 | 3 |  | 2 | [7 empty] | 0 | 1 | 0
50 | 0 | 0 | 1 | 203 | 1086.2 | ЭММ | Эксплуатация машин |  |  | 203 | 11 | 3 |  | 2 | [7 empty] | 1086.2 | 1 | 1086.2
50 | 0 | 0 | 1 | 231 | 0 | ЭММсНРиСП | Эксплуатация машин по ТСН-2001.16 |  |  | 231 | 12 | 3 |  | 2 | [7 empty] | 0 | 1 | 0
50 | 0 | 0 | 1 | 204 | 355.41 | ЗПМ | ЗП машинистов |  |  | 204 | 13 | 3 |  | 2 | [7 empty] | 355.41 | 1 | 355.41
50 | 0 | 0 | 1 | 205 | 12972.69 | ОЗП | Основная ЗП рабочих |  |  | 205 | 14 | 3 |  | 2 | [7 empty] | 12972.69 | 1 | 12972.69
50 | 0 | 0 | 1 | 232 | 0 | ОЗПсНРиСП | Основная ЗП рабочих по ТСН-2001.16 |  |  | 232 | 15 | 3 |  | 2 | [7 empty] | 0 | 1 | 0
50 | 0 | 0 | 1 | 214 | 52412.53 | Строит | Строительные работы с НР и СП |  |  | 214 | 16 | 3 |  | 2 | [7 empty] | 52412.53 | 1 | 52412.53
50 | 0 | 0 | 1 | 215 | 0 | Монтаж | Монтажные работы с НР и СП |  |  | 215 | 17 | 3 |  | 2 | [7 empty] | 0 | 1 | 0
50 | 0 | 0 | 1 | 217 | 0 | Прочие | Прочие работы с НР и СП |  |  | 217 | 18 | 3 |  | 2 | [7 empty] | 0 | 1 | 0
50 | 0 | 0 | 1 | 230 | 0 | ПрочиеЗатр | Прочие затраты по ТСН-2001.16 |  |  | 230 | 19 | 3 |  | 2 | [7 empty] | 0 | 1 | 0
50 | 0 | 0 | 1 | 206 | 0 | ВозврМат | Возврат материалов |  |  | 206 | 20 | 3 |  | 2 | [7 empty] | 0 | 1 | 0
50 | 0 | 0 | 1 | 207 | 67.2841 | ТрудСтр | Трудозатраты строителей |  |  | 207 | 21 | 3 |  | -1 | [7 empty] | 67.2841 | 1 | 67.2841
50 | 0 | 0 | 1 | 208 | 0 | ТрудМаш | Трудозатраты машинистов |  |  | 208 | 22 | 3 |  | -1 | [7 empty] | 0 | 1 | 0
50 | 0 | 0 | 1 | 209 | 0 | ТранспМат | Транспорт материалов |  |  | 209 | 23 | 3 |  | 2 | [7 empty] | 0 | 1 | 0
50 | 0 | 0 | 1 | 233 | 0 | Перевозка | Перевозка грузов |  |  | 233 | 24 | 3 |  | 2 | [7 empty] | 0 | 1 | 0
50 | 0 | 0 | 1 | 210 | 11553.59 | НР | Накладные расходы |  |  | 210 | 25 | 3 |  | 2 | [7 empty] | 11553.59 | 1 | 11553.59
50 | 0 | 0 | 1 | 211 | 5707.96 | СмПриб | Сметная прибыль |  |  | 211 | 26 | 3 |  | 2 | [7 empty] | 5707.96 | 1 | 5707.96
50 | 0 | 0 | 1 | 224 | 52412.53 | Всего | Всего с НР и СП |  |  | 224 | 27 | 3 |  | 2 | [7 empty] | 52412.53 | 1 | 52412.53
4 | 1 |  | 341 |  | Новый раздел | Электроснабжение и электрика, вентиляция |  | 0 |  | 0 | [7 empty] | 0 |  |  | 0 | [53 empty] | 0 | [11 empty] | 0
52 | 1 | 4 | 319 | 0 | Новый раздел | Электроснабжение и электрика, вентиляция | [7 empty] | 45765.9 | 4344.94 | 7957.05 | 5374.03 | 33463.91 | 0 | 170.3623 | 0 | 0 | 26349.51 | 14724.11 | 0 | 0 | 45765.9 | 4344.94 | 7957.05 | 5374.03 | 33463.91 | 0 | 170.3623 | 0 | 0 | 26349.51 | 14724.11 | 0 | 0 | 0 | 0 | 0 | 95437.96 | 44891.53 | 50546.43 | 0 | 4344.94 | 4344.94 | 0 | 4344.94 | 0 | 0 | 0 | 0 | 0 | 0 | 0 | 0 | 0 | 0 | 0 | 0 | 0 | 0 | 0 | 0 | 0 | 0 | 0 | 0 | 0 | 0 | 0 | 0 | 0 | 0 | 0 | 95437.96 | 44891.53 | 50546.43 | 0 | 4344.94 | 4344.94 | 0 | 4344.94 | 0 | 0 | 0 | 0 | 0 | 0 | 0 | 0 | 0 | 0 | 0 | 0 | 0 | 0 | 0 | 0 | 0 | 0 | 0 | 0 | 0 | 0 | 0 | 0 | 0 | 0 | 0 | 0 | 0 | 0 | 0 | 0 | 0 | 0 | 0 | 0 | 0 | 0 | 0 | 0 | 0 | 0 | 0 | 0 | 0 | 0 | 0 | 0 | 0 | 0 | 0 | 0 | 0 | 0 | 0 | 0 | 0 | 0 | 0 | 0 | 0 | 0 | 0 | 0 | 0 | 0 | 0 | 0 | 0 | 0 | 0 | 0 | 0 | 0 | 0 | 0 | 0 | 0 | 0 | 0 | 0 | 0 | 0 | 0 | 0 | 0 | 0 | 0 | 0 | 0 | 0 | 0 | 0 | 0 | 0 | 0 | 0 | 0 | 0 | 0 | 0 | 0 | 0 | 0 | 0 | 0 | 0 | 0 | 0 | 0 | 0 | 0 | 0 | 0 | 0 | 0 | 0 | 0 | 0 | 0
17 | 1 | 271 | 279 | 62 | 6.67-4-1 | ДЕМОНТАЖ ЭЛЕКТРОПРОВОДКИ СКРЫТОЙ | 100 м | 3.5 | 0 | 3.5 |  |  |  | 1553.14 | 0 | 0 | 0 | 1553.14 | 0 | 9.3078 | 0 | 0 | 1102.73 | 683.38 |  | 1684824997 | 26.44 | 0 | 0 | 0 | 26.44 | 0 | 2.54 | 0 | 0 | 26.44 | 0 | 0 | 0 | 26.44 | 0 | 2.54 | 0 | 0 | 71 | 44 | 1.047 | 1 |  |  | 1 | 16.03 | 1 | 1 |  |  |  |  | 0 | 1 | ТСН-2001.6. База. Сб.67, т.4, поз.1 |  |  | 652 | 0 | 6.67-4-1 | 1 | 60 | 0 | 16.03 | 1 | 1 | 1 | 1 | 1 |  | 71 | 44 |  |  |  | 0 | 0 | 0 | [5 empty] | 0 |  | 0 | 1553.14 | 0 | 0 | 0 | 443.7534 | 0 | 2.6594 | 0 | 0 | 1102.7294 | 683.3816 | [13 empty] | 80 | 55 | 1.047 | 1 |  |  |  | 1003 | 100 м | 100 м | 100 | [6 empty] | 605749969 | 60 | Ремонтно-строительные работы | 0 |  | 1 | 652 | ТСН-2001.6-67. 67-1...67-8 | ТСН-2001.6-67-1 |  |  |  | 0 | 26.44 | 0 | 0 | 0 | 26.44 | 2.54 | 0 | 0 | [17 empty] | 0 | 0 | 0 |  |  |  |  | 80 | 55 |  |  |  |  | 0 |  | -390131873 | 2 | 1 | 2 | 0 | 0 | 0 | 3339.25 | 3339.25 | 0 | 0 |  | 0 | 3 | 0 |  | 0 | 1 | 0 | 0 | 0 | 0 | 0
17 | 1 | 274 | 282 | 63 | 6.69-5-2 | ПРОБИВКА БОРОЗД В КИРПИЧНЫХ СТЕНАХ, ПЛОЩАДЬ СЕЧЕНИЯ ДО 50 СМ2 | 100 м | 0.2 | 0 | 0.2 |  |  |  | 1561.58 | 0 | 592.44 | 329.49 | 969.14 | 0 | 5.0256 | 0 | 0 | 736.55 | 426.42 |  | 1684824997 | 627.55 | 0 | 338.83 | 98.16 | 288.72 | 0 | 24 | 0 | 0 | 627.55 | 0 | 338.83 | 98.16 | 288.72 | 0 | 24 | 0 | 0 | 76 | 44 | 1.047 | 1.002 |  |  | 1 | 16.03 | 8.35 | 1 |  |  |  |  | 0 | 1 | ТСН-2001.6. База. Сб.69, т.5, поз.2 |  |  | 682 | 0 | 6.69-5-2 | 1 | 60 | 0 | 16.03 | 1 | 1 | 1 | 1 | 1 |  | 76 | 44 |  |  |  | 0 | 0 | 0 | [5 empty] | 0 |  | 0 | 1561.58 | 0 | 2962.2043 | 1647.4595 | 4845.7061 | 0 | 25.128 | 0 | 0 | 736.5464 | 426.4216 | [13 empty] | 91 | 70 | 1.047 | 1.002 |  |  |  | 1003 | 100 м | 100 м | 100 | [6 empty] | 605749999 | 60 | Ремонтно-строительные работы | 0 |  | 1 | 682 | ТСН-2001.6-69. 69-1...69-49 | ТСН-2001.6-69-1 |  |  |  | 0 | 627.55 | 0 | 338.83 | 98.16 | 288.72 | 24 | 0 | 0 | [17 empty] | 0 | 0 | 0 |  |  |  |  | 91 | 70 |  |  |  |  | 0 |  | 2092449444 | 2 | 1 | 2 | 0 | 527.18 | 0 | 3251.73 | 3251.73 | 0 | 0 |  | 0 | 3 | 0 |  | 0 | 1 | 0 | 0 | 0 | 0 | 0
17 | 1 | 277 | 285 | 64 | 6.69-5-2 | ПРОБИВКА БОРОЗД В КИРПИЧНЫХ СТЕНАХ, ПЛОЩАДЬ СЕЧЕНИЯ ДО 50 СМ2 | 100 м | 0.5 | 0 | 0.5 |  |  |  | 3903.95 | 0 | 1481.1 | 823.73 | 2422.85 | 0 | 12.564 | 0 | 0 | 1841.37 | 1066.05 |  | 1684824997 | 627.55 | 0 | 338.83 | 98.16 | 288.72 | 0 | 24 | 0 | 0 | 627.55 | 0 | 338.83 | 98.16 | 288.72 | 0 | 24 | 0 | 0 | 76 | 44 | 1.047 | 1.002 |  |  | 1 | 16.03 | 8.35 | 1 |  |  |  |  | 0 | 1 | ТСН-2001.6. База. Сб.69, т.5, поз.2 |  |  | 682 | 0 | 6.69-5-2 | 1 | 60 | 0 | 16.03 | 1 | 1 | 1 | 1 | 1 |  | 76 | 44 |  |  |  | 0 | 0 | 0 | [5 empty] | 0 |  | 0 | 3903.95 | 0 | 2962.2043 | 1647.4595 | 4845.7061 | 0 | 25.128 | 0 | 0 | 1841.366 | 1066.054 | [13 empty] | 91 | 70 | 1.047 | 1.002 |  |  |  | 1003 | 100 м | 100 м | 100 | [6 empty] | 605749999 | 60 | Ремонтно-строительные работы | 0 |  | 1 | 682 | ТСН-2001.6-69. 69-1...69-49 | ТСН-2001.6-69-1 |  |  |  | 0 | 627.55 | 0 | 338.83 | 98.16 | 288.72 | 24 | 0 | 0 | [17 empty] | 0 | 0 | 0 |  |  |  |  | 91 | 70 |  |  |  |  | 0 |  | 2092449444 | 2 | 1 | 2 | 0 | 1317.97 | 0 | 8129.34 | 8129.34 | 0 | 0 |  | 0 | 3 | 0 |  | 0 | 1 | 0 | 0 | 0 | 0 | 0
17 | 1 | 285 | 294 | 65 | 4.8-175-1 | ЗАТЯГИВАНИЕ ПРОВОДА В ПРОЛОЖЕННЫЕ ТРУБЫ И МЕТАЛЛИЧЕСКИЕ РУКАВА, ПЕРВОГО ОДНОЖИЛЬНОГО ИЛИ МНОГОЖИЛЬНОГО В ОБЩЕЙ ОПЛЕТКЕ, СУММАРНОЕ СЕЧЕНИЕ ДО 2,5 ММ2 | 100 м | 6.65 | 0 | 6.65 |  |  |  | 8853.34 | 1720.8 | 50.91 | 14.51 | 7081.63 | 0 | 35.8571 | 0 | 0 | 5665.3 | 3115.92 |  | 1684824997 | 122.43 | 58.15 | 0.83 | 0.13 | 63.45 | 0 | 5.15 | 0 | 0 | 122.43 | 58.15 | 0.83 | 0.13 | 63.45 | 0 | 5.15 | 0 | 0 | 80 | 44 | 1.047 | 1 |  |  | 1 | 16.03 | 8.81 | 4.45 |  |  |  |  | 0 | 2 | ТСН-2001.4. Доп.70. Сб.8, т.175, поз.1 |  |  | 331 | 0 | 4.8-175-1 | 1 | 40 | 0 | 16.03 | 1 | 1 | 1 | 1 | 1 |  | 80 | 44 |  |  |  | 0 | 0 | 0 | [5 empty] | 0 |  | 0 | 8853.34 | 258.7675 | 7.656 | 2.1818 | 1064.9074 | 0 | 5.3921 | 0 | 0 | 5665.304 | 3115.9172 | [13 empty] | 114 | 67 | 1.047 | 1 |  |  |  | 1003 | 100 м | 100 м | 100 | [6 empty] | 605749648 | 40 | Монтаж оборудования | 0 |  | 2 | 331 | ТСН-2001.4-8. 8-155...8-184 | ТСН-2001.4-8-16 |  |  |  | 0 | 122.43 | 58.15 | 0.83 | 0.13 | 63.45 | 5.15 | 0 | 0 | [17 empty] | 0 | 0 | 0 |  |  |  |  | 114 | 67 |  |  |  |  | 0 |  | -776451435 | 2 | 1 | 2 | 0 | 23.22 | 0 | 17657.78 | 0 | 17657.78 | 0 |  | 0 | 3 | 0 |  | 0 | 1 | 0 | 0 | 0 | 0 | 0
17 | 1 | 286 | 295 | 66 | 6.67-7-1 | ДЕМОНТАЖ ОСВЕТИТЕЛЬНЫХ ПРИБОРОВ, ВЫКЛЮЧАТЕЛИ, РОЗЕТКИ | 100 шт. | 0.1 | 0 | 0.1 |  |  |  | 100.16 | 0 | 0 | 0 | 100.16 | 0 | 0.61145 | 0 | 0 | 71.11 | 44.07 |  | 1684824997 | 59.68 | 0 | 0 | 0 | 59.68 | 0 | 5.84 | 0 | 0 | 59.68 | 0 | 0 | 0 | 59.68 | 0 | 5.84 | 0 | 0 | 71 | 44 | 1.047 | 1 |  |  | 1 | 16.03 | 1 | 1 |  |  |  |  | 0 | 1 | ТСН-2001.6. База. Сб.67, т.7, поз.1 |  |  | 652 | 0 | 6.67-7-1 | 1 | 60 | 0 | 16.03 | 1 | 1 | 1 | 1 | 1 |  | 71 | 44 |  |  |  | 0 | 0 | 0 | [5 empty] | 0 |  | 0 | 100.16 | 0 | 0 | 0 | 1001.6339 | 0 | 6.1145 | 0 | 0 | 71.1136 | 44.0704 | [13 empty] | 80 | 55 | 1.047 | 1 |  |  |  | 1010 | 100 шт. | 100 шт. | 100 | [6 empty] | 605749969 | 60 | Ремонтно-строительные работы | 0 |  | 1 | 652 | ТСН-2001.6-67. 67-1...67-8 | ТСН-2001.6-67-1 |  |  |  | 0 | 59.68 | 0 | 0 | 0 | 59.68 | 5.84 | 0 | 0 | [17 empty] | 0 | 0 | 0 |  |  |  |  | 80 | 55 |  |  |  |  | 0 |  | 933185356 | 2 | 1 | 2 | 0 | 0 | 0 | 215.34 | 215.34 | 0 | 0 |  | 0 | 3 | 0 |  | 0 | 1 | 0 | 0 | 0 | 0 | 0
17 | 1 | 289 | 300 | 67 | 4.8-243-2 | МОНТАЖ ВЫКЛЮЧАТЕЛЯ ОДНОКЛАВИШНОГО УТОПЛЕННОГО ТИПА ПРИ СКРЫТОЙ ПРОВОДКЕ | 100 шт. | 0.1 | 0 | 0.1 |  |  |  | 658.12 | 1.76 | 2.31 | 0.64 | 654.05 | 0 | 3.141 | 0 | 0 | 523.24 | 287.78 |  | 1684824997 | 396.06 | 3.87 | 2.49 | 0.38 | 389.7 | 0 | 30 | 0 | 0 | 396.06 | 3.87 | 2.49 | 0.38 | 389.7 | 0 | 30 | 0 | 0 | 80 | 44 | 1.047 | 1 |  |  | 1 | 16.03 | 8.86 | 4.56 |  |  |  |  | 0 | 2 | ТСН-2001.4. Доп.68. Сб.8, т.243, поз.2 |  |  | 1608 | 0 | 4.8-243-2 | 1 | 40 | 0 | 16.03 | 1 | 1 | 1 | 1 | 1 |  | 80 | 44 |  |  |  | 0 | 0 | 0 | [5 empty] | 0 |  | 0 | 658.12 | 17.6472 | 23.0983 | 6.3777 | 6540.4949 | 0 | 31.41 | 0 | 0 | 523.24 | 287.782 | [13 empty] | 114 | 67 | 1.067 | 1.081 |  |  |  | 1010 | 100 шт. | 100 шт. | 100 | [6 empty] | 605750925 | 40 | Монтаж оборудования | 0 |  | 2 | 1608 | ТСН-2001.4-8. 8-291...292 (доп. 24) | ТСН-2001.4-8-29 |  |  |  | 0 | 396.06 | 3.87 | 2.49 | 0.38 | 389.7 | 30 | 0 | 0 | [17 empty] | 0 | 0 | 0 |  |  |  |  | 114 | 67 |  |  |  |  | 0 |  | 1020905005 | 2 | 1 | 2 | 0 | 1.02 | 0 | 1470.16 | 0 | 1470.16 | 0 |  | 0 | 3 | 0 |  | 0 | 1 | 0 | 0 | 0 | 0 | 0
17 | 1 | 292 | 303 | 68 | 6.69-1-2 | ПРОБИВКА ОТБОЙНЫМ МОЛОТКОМ СКВОЗНЫХ ОТВЕРСТИЙ В КИРПИЧНЫХ СТЕНАХ ТОЛЩИНОЙ В 1 КИРПИЧ ДЛЯ ТРУБОПРОВОДОВ ДИАМЕТРОМ 100 ММ | 100 шт. | 0.46 | 0 | 0.46 |  |  |  | 11515.54 | 0 | 4533.24 | 3604.95 | 6982.3 | 0 | 36.6031 | 0 | 0 | 5306.55 | 3072.21 |  | 1684824997 | 2217.16 | 0 | 1312.76 | 466.94 | 904.4 | 0 | 76 | 0 | 0 | 2217.16 | 0 | 1312.76 | 466.94 | 904.4 | 0 | 76 | 0 | 0 | 76 | 44 | 1.047 | 1.002 |  |  | 1 | 16.03 | 7.17 | 1 |  |  |  |  | 0 | 1 | ТСН-2001.6. Доп.68. Сб.69, т.1, поз.2 |  |  | 682 | 0 | 6.69-1-2 | 1 | 60 | 0 | 16.03 | 1 | 1 | 1 | 1 | 1 |  | 76 | 44 |  |  |  | 0 | 0 | 0 | [5 empty] | 0 |  | 0 | 11515.54 | 0 | 9854.8762 | 7836.8455 | 15178.916 | 0 | 79.572 | 0 | 0 | 5306.548 | 3072.212 | [13 empty] | 91 | 70 | 1.047 | 1.002 |  |  |  | 1010 | 100 шт. | 100 шт. | 100 | [6 empty] | 605749999 | 60 | Ремонтно-строительные работы | 0 |  | 1 | 682 | ТСН-2001.6-69. 69-1...69-49 | ТСН-2001.6-69-1 |  |  |  | 0 | 2217.16 | 0 | 1312.76 | 466.94 | 904.4 | 76 | 0 | 0 | [17 empty] | 0 | 0 | 0 |  |  |  |  | 91 | 70 |  |  |  |  | 0 |  | -379610235 | 2 | 1 | 2 | 0 | 5767.92 | 0 | 25662.22 | 25662.22 | 0 | 0 |  | 0 | 3 | 0 |  | 0 | 1 | 0 | 0 | 0 | 0 | 0
17 | 1 | 296 | 310 | 69 | 4.8-243-12 | МОНТАЖ БЛОКА С ТРЕМЯ ВЫКЛЮЧАТЕЛЯМИ И ОДНОЙ ШТЕПСЕЛЬНОЙ РОЗЕТКОЙ УТОПЛЕННОГО ТИПА ПРИ СКРЫТОЙ ПРОВОДКЕ | 100 шт. | 0.46 | 0 | 0.46 |  |  |  | 6558.85 | 148.26 | 21.29 | 5.87 | 6389.3 | 0 | 30.684 | 0 | 0 | 5111.44 | 2811.29 |  | 1684824997 | 903.26 | 70.68 | 4.99 | 0.76 | 827.59 | 0 | 63.71 | 0 | 0 | 903.26 | 70.68 | 4.99 | 0.76 | 827.59 | 0 | 63.71 | 0 | 0 | 80 | 44 | 1.047 | 1 |  |  | 1 | 16.03 | 8.86 | 4.56 |  |  |  |  | 0 | 2 | ТСН-2001.4. Доп.68. Сб.8, т.243, поз.12 |  |  | 1608 | 0 | 4.8-243-12 | 1 | 40 | 0 | 16.03 | 1 | 1 | 1 | 1 | 1 |  | 80 | 44 |  |  |  | 0 | 0 | 0 | [5 empty] | 0 |  | 0 | 6558.85 | 322.3008 | 46.2893 | 12.7554 | 13889.7823 | 0 | 66.7044 | 0 | 0 | 5111.44 | 2811.292 | [13 empty] | 114 | 67 | 1.067 | 1.081 |  |  |  | 1010 | 100 шт. | 100 шт. | 100 | [6 empty] | 605750925 | 40 | Монтаж оборудования | 0 |  | 2 | 1608 | ТСН-2001.4-8. 8-291...292 (доп. 24) | ТСН-2001.4-8-29 |  |  |  | 0 | 903.26 | 70.68 | 4.99 | 0.76 | 827.59 | 63.71 | 0 | 0 | [17 empty] | 0 | 0 | 0 |  |  |  |  | 114 | 67 |  |  |  |  | 0 |  | -1975506478 | 2 | 1 | 2 | 0 | 9.39 | 0 | 14490.97 | 0 | 14490.97 | 0 |  | 0 | 3 | 0 |  | 0 | 1 | 0 | 0 | 0 | 0 | 0
17 | 1 | 312 | 330 | 70 | 4.8-219-2 | МОНТАЖ УСТРОЙСТВ ВВОДНЫХ, ЯЩИКА С ТРЕХПОЛЮСНЫМ РУБИЛЬНИКОМ И КОНДЕНСАТОРАМИ, УСТАНАВЛИВАЕМОГО НА КОНСТРУКЦИИ НА СТЕНЕ ИЛИ КОЛОННЕ, НА ТОК ДО 160 А | шт. | 1 | 0 | 1 |  |  |  | 1051.74 | 153.03 | 13.89 | 2.18 | 884.82 | 0 | 4.188 | 0 | 0 | 707.86 | 389.32 |  | 1684824997 | 88.29 | 33.56 | 2.01 | 0.13 | 52.72 | 0 | 4 | 0 | 0 | 88.29 | 33.56 | 2.01 | 0.13 | 52.72 | 0 | 4 | 0 | 0 | 80 | 44 | 1.047 | 1 |  |  | 1 | 16.03 | 6.6 | 4.56 |  |  |  |  | 0 | 2 | ТСН-2001.4. Доп.69. Сб.8, т.219, поз.2 |  |  | 333 | 0 | 4.8-219-2 | 1 | 40 | 0 | 16.03 | 1 | 1 | 1 | 1 | 1 |  | 80 | 44 |  |  |  | 0 | 0 | 0 | [5 empty] | 0 |  | 0 | 1051.74 | 153.0336 | 13.8895 | 2.1818 | 884.8214 | 0 | 4.188 | 0 | 0 | 707.856 | 389.3208 | [13 empty] | 114 | 67 | 1.047 | 1 |  |  |  | 1010 | шт. | шт. | 1 | [6 empty] | 605749650 | 40 | Монтаж оборудования | 0 |  | 2 | 333 | ТСН-2001.4-8. 8-188...8-272 | ТСН-2001.4-8-18 |  |  |  | 0 | 88.29 | 33.56 | 2.01 | 0.13 | 52.72 | 4 | 0 | 0 | [17 empty] | 0 | 0 | 0 |  |  |  |  | 114 | 67 |  |  |  |  | 0 |  | 1012675714 | 2 | 1 | 2 | 0 | 3.49 | 0 | 2152.41 | 0 | 2152.41 | 0 |  | 0 | 3 | 0 |  | 0 | 1 | 0 | 0 | 0 | 0 | 0
17 | 1 | 323 | 342 | 71 | 4.11-17-2 | МОНТАЖ ЩИТОВ И ПУЛЬТОВ МАССОЙ ДО 100КГ | шт. | 1 | 0 | 1 |  |  |  | 2247.47 | 798 | 44.53 | 10.57 | 1404.94 | 0 | 7.5489 | 0 | 0 | 1123.95 | 618.17 |  | 1684824997 | 265.02 | 175 | 6.31 | 0.63 | 83.71 | 0 | 7.21 | 0 | 0 | 265.02 | 175 | 6.31 | 0.63 | 83.71 | 0 | 7.21 | 0 | 0 | 80 | 44 | 1.047 | 1 |  |  | 1 | 16.03 | 6.74 | 4.56 |  |  |  |  | 0 | 2 | ТСН-2001.4. Доп.68. Сб.11, т.17, поз.2 |  |  | 355 | 0 | 4.11-17-2 | 1 | 40 | 0 | 16.03 | 1 | 1 | 1 | 1 | 1 |  | 80 | 44 |  |  |  | 0 | 0 | 0 | [5 empty] | 0 |  | 0 | 2247.47 | 798 | 44.5283 | 10.5735 | 1404.9393 | 0 | 7.5489 | 0 | 0 | 1123.952 | 618.1736 | [13 empty] | 114 | 67 | 1.047 | 1 |  |  |  | 1010 | шт. | шт. | 1 | [6 empty] | 605749672 | 40 | Монтаж оборудования | 0 |  | 2 | 355 | ТСН-2001.4-11. 11-1...11-30 | ТСН-2001.4-11-1 |  |  |  | 0 | 265.02 | 175 | 6.31 | 0.63 | 83.71 | 7.21 | 0 | 0 | [17 empty] | 0 | 0 | 0 |  |  |  |  | 114 | 67 |  |  |  |  | 0 |  | -1144025718 | 2 | 1 | 2 | 0 | 16.91 | 0 | 4006.5 | 0 | 4006.5 | 0 |  | 0 | 3 | 0 |  | 0 | 1 | 0 | 0 | 0 | 0 | 0
17 | 1 | 325 | 344 | 72 | 4.8-143-1 | КРОНШТЕЙНЫ СПЕЦИАЛЬНЫЕ НА ОПОРАХ ДЛЯ СВЕТИЛЬНИКОВ, СВАРНЫЕ МЕТАЛЛИЧЕСКИЕ, 1 РОЖОК | 1 шт. | 1 | 0 | 1 |  |  |  | 1616.82 | 26.08 | 935.05 | 520.65 | 655.69 | 0 | 3.1958 | 0 | 0 | 524.55 | 288.5 |  | 1684824997 | 194 | 5.72 | 150.65 | 29.88 | 37.63 | 0 | 2.94 | 0 | 0 | 194 | 5.72 | 150.65 | 29.88 | 37.63 | 0 | 2.94 | 0 | 0 | 80 | 44 | 1.087 | 1 |  |  | 1 | 16.03 | 5.71 | 4.56 |  |  |  |  | 0 | 2 | ТСН-2001.4. Доп.67. Сб.8, т.143, поз.1 |  |  | 329 | 0 | 4.8-143-1 | 1 | 40 | 0 | 16.03 | 1 | 1 | 1 | 1 | 1 |  | 80 | 44 |  |  |  | 0 | 0 | 0 | [5 empty] | 0 |  | 0 | 1616.82 | 26.0832 | 935.0499 | 520.6473 | 655.6881 | 0 | 3.1958 | 0 | 0 | 524.552 | 288.5036 | [13 empty] | 114 | 67 | 1.087 | 1 |  |  |  | 1013 | 1 шт. | 1 шт. | 1 | [6 empty] | 605749646 | 40 | Монтаж оборудования | 0 |  | 2 | 329 | ТСН-2001.4-8. 8-141...8-153 | ТСН-2001.4-8-14 |  |  |  | 0 | 194 | 5.72 | 150.65 | 29.88 | 37.63 | 2.94 | 0 | 0 | [17 empty] | 0 | 0 | 0 |  |  |  |  | 114 | 67 |  |  |  |  | 0 |  | -741892994 | 2 | 1 | 2 | 0 | 833.04 | 0 | 3262.91 | 0 | 3262.91 | 0 |  | 0 | 3 | 0 |  | 0 | 1 | 0 | 0 | 0 | 0 | 0
17 | 1 | 333 | 356 | 73 | 4.8-245-6 | МОНТАЖ СВЕТИЛЬНИКОВ С ЛАМПАМИ НАКАЛИВАНИЯ, СВЕТИЛЬНИКА ПОТОЛОЧНОГО ИЛИ НАСТЕННОГО С КРЕПЛЕНИЕМ ВИНТАМИ ДЛЯ ПОМЕЩЕНИЙ С НОРМАЛЬНЫМИ УСЛОВИЯМИ СРЕДЫ, ОДНОЛАМПОВОГО | 100 шт. | 0.19 | 0 | 0.19 |  |  |  | 3480.39 | 94.35 | 204.75 | 50.32 | 3181.29 | 0 | 15.2778 | 0 | 0 | 2545.03 | 1399.77 |  | 1684824997 | 1216.14 | 108.9 | 109.61 | 15.78 | 997.63 | 0 | 76.8 | 0 | 0 | 1216.14 | 108.9 | 109.61 | 15.78 | 997.63 | 0 | 76.8 | 0 | 0 | 80 | 44 | 1.047 | 1 |  |  | 1 | 16.03 | 9.39 | 4.56 |  |  |  |  | 0 | 2 | ТСН-2001.4. Доп.69. Сб.8, т.245, поз.6 |  |  | 333 | 0 | 4.8-245-6 | 1 | 40 | 0 | 16.03 | 1 | 1 | 1 | 1 | 1 |  | 80 | 44 |  |  |  | 0 | 0 | 0 | [5 empty] | 0 |  | 0 | 3480.39 | 496.584 | 1077.6121 | 264.8422 | 16743.6333 | 0 | 80.4096 | 0 | 0 | 2545.032 | 1399.7676 | [13 empty] | 114 | 67 | 1.047 | 1 |  |  |  | 1010 | 100 шт. | 100 шт. | 100 | [6 empty] | 605749650 | 40 | Монтаж оборудования | 0 |  | 2 | 333 | ТСН-2001.4-8. 8-188...8-272 | ТСН-2001.4-8-18 |  |  |  | 0 | 1216.14 | 108.9 | 109.61 | 15.78 | 997.63 | 76.8 | 0 | 0 | [17 empty] | 0 | 0 | 0 |  |  |  |  | 114 | 67 |  |  |  |  | 0 |  | -170727041 | 2 | 1 | 2 | 0 | 80.51 | 0 | 7505.7 | 0 | 7505.7 | 0 |  | 0 | 3 | 0 |  | 0 | 1 | 0 | 0 | 0 | 0 | 0
17 | 1 | 336 | 359 | 74 | 6.65-24-1 | ПРОЧИСТКА ВЕНТИЛЯЦИОННЫХ КОРОБОВ И КАНАЛОВ | 100 м | 0.05 | 0 | 0.05 |  |  |  | 194.83 | 0 | 0 | 0 | 194.83 | 0 | 1.1059 | 0 | 0 | 179.24 | 85.73 |  | 1684824997 | 227.82 | 0 | 0 | 0 | 227.82 | 0 | 20.73 | 0 | 0 | 227.82 | 0 | 0 | 0 | 227.82 | 0 | 20.73 | 0 | 0 | 92 | 44 | 1.067 | 1 |  |  | 1 | 16.03 | 1 | 1 |  |  |  |  | 0 | 1 | ТСН-2001.6. База. Сб.65, т.24, поз.1 |  |  | 621 | 0 | 6.65-24-1 | 1 | 60 | 0 | 16.03 | 1 | 1 | 1 | 1 | 1 |  | 92 | 44 |  |  |  | 0 | 0 | 0 | [5 empty] | 0 |  | 0 | 194.83 | 0 | 0 | 0 | 3896.6356 | 0 | 22.1189 | 0 | 0 | 179.2436 | 85.7252 | [13 empty] | 110 | 74 | 1.067 | 1 |  |  |  | 1003 | 100 м | 100 м | 100 | [6 empty] | 605749938 | 60 | Ремонтно-строительные работы | 0 |  | 1 | 621 | ТСН-2001.6-65. 65-24, 65-25 | ТСН-2001.6-65-6 |  |  |  | 0 | 227.82 | 0 | 0 | 0 | 227.82 | 20.73 | 0 | 0 | [17 empty] | 0 | 0 | 0 |  |  |  |  | 110 | 74 |  |  |  |  | 0 |  | 1459339596 | 2 | 1 | 2 | 0 | 0 | 0 | 459.8 | 459.8 | 0 | 0 |  | 0 | 3 | 0 |  | 0 | 1 | 0 | 0 | 0 | 0 | 0
18 | 1 | 335 |  | 74,1 | 1.1-1-146 | ГИПС СТРОИТЕЛЬНЫЙ | т | 0.0085 | 0.17 | 0.17 |  |  |  | 28.38 | 28.38 | 0 | 0 | 0 | 0 | 0 | 0 | 0 | 0 | 0 |  | 1684824997 | 1227.38 | 1227.38 | 0 | 0 | 0 | 0 | 0 | 0 | 0 | 1227.38 | 1227.38 | 0 | 0 | 0 | 0 | 0 | 0 | 0 | 0 | 0 | 1 | 1 |  |  | 1 | 1 | 1 | 2.72 |  |  |  |  | 3 | 1 | ТСН-2001.1. Доп.67. Р.1, о.1, поз.146 |  |  | 621 | 0 | 1.1-1-146 | 1 | 60 | 0 | 1 | 1 | 1 | 1 | 1 | 1 |  | 0 | 0 |  |  |  | 0 | 0 | 0 | [5 empty] | 0 |  | 0 | 28.38 | 3338.4736 | 0 | 0 | 0 | 0 | 0 | 0 | 0 | 0 | 0 | [13 empty] | 110 | 74 | 1.067 | 1 |  |  |  | 39568864 | т | т | 1000 | [6 empty] | 605749938 | 60 | Ремонтно-строительные работы | 0 |  | 1 | 621 | ТСН-2001.6-65. 65-24, 65-25 | ТСН-2001.6-65-6 |  |  |  | 0 | 1227.38 | 1227.38 | 0 | 0 | 0 | 0 | 0 | [18 empty] | 0 | 0 | 0 |  |  |  |  | 110 | 74 |  |  |  |  | 0 |  | 1980636206 | 2 | 1 | 2 | 0 | 0 | 0 | 28.38 | 28.38 | 0 | 0 |  | 0 | 3 | 0 |  | 0 | 1 | 0 | 0 | 0 | 0 | 0
18 | 1 | 336 |  | 74,2 | 1.3-2-4 | РАСТВОР ЦЕМЕНТНЫЙ, МАРКА М75 | м3 | 0.0015 | 0.03 | 0.03 |  |  |  | 3.4 | 3.4 | 0 | 0 | 0 | 0 | 0 | 0 | 0 | 0 | 0 |  | 1684824997 | 396.06 | 396.06 | 0 | 0 | 0 | 0 | 0 | 0 | 0 | 396.06 | 396.06 | 0 | 0 | 0 | 0 | 0 | 0 | 0 | 0 | 0 | 1 | 1 |  |  | 1 | 1 | 1 | 5.72 |  |  |  |  | 3 | 1 | ТСН-2001.1. Доп.67. Р.3, о.2, поз.4 |  |  | 621 | 0 | 1.3-2-4 | 1 | 60 | 0 | 1 | 1 | 1 | 1 | 1 | 1 |  | 0 | 0 |  |  |  | 0 | 0 | 0 | [5 empty] | 0 |  | 0 | 3.4 | 2265.4632 | 0 | 0 | 0 | 0 | 0 | 0 | 0 | 0 | 0 | [13 empty] | 110 | 74 | 1.067 | 1 |  |  |  | 1007 | м3 | м3 | 1 | [6 empty] | 605749938 | 60 | Ремонтно-строительные работы | 0 |  | 1 | 621 | ТСН-2001.6-65. 65-24, 65-25 | ТСН-2001.6-65-6 |  |  |  | 0 | 396.06 | 396.06 | 0 | 0 | 0 | 0 | 0 | [18 empty] | 0 | 0 | 0 |  |  |  |  | 110 | 74 |  |  |  |  | 0 |  | 1869991514 | 2 | 1 | 2 | 0 | 0 | 0 | 3.4 | 3.4 | 0 | 0 |  | 0 | 3 | 0 |  | 0 | 1 | 0 | 0 | 0 | 0 | 0
17 | 1 | 344 | 367 | 75 | 3.20-9-1 | УСТАНОВКА РЕШЕТОК ЖАЛЮЗИЙНЫХ ПЛОЩАДЬЮ В СВЕТУ, М2, ДО 0,25 | шт. | 4 | 0 | 4 |  |  |  | 1141.49 | 74.18 | 77.54 | 11.12 | 989.77 | 0 | 5.2518 | 0 | 0 | 910.59 | 435.5 |  | 1684824997 | 19.7445 | 3.04 | 2.2375 | 0.1625 | 14.467 | 0 | 1.2305 | 0 | 0 | 17.41 | 3.04 | 1.79 | 0.13 | 12.58 | 0 | 1.07 | 0 | 0 | 92 | 44 | 1.067 | 1 |  |  | 1 | 16.03 | 8.12 | 6.1 |  |  |  |  | 0 | 1 | ТСН-2001.3. Доп.68. Сб.20, т.9, поз.1 |  |  | 139 | 0 | 3.20-9-1 | 1 | 30 | 0 | 16.03 | 1 | 1 | 1 | 1 | 1 |  | 92 | 44 |  |  |  | 0 | 0 | 0 | [5 empty] | 0 |  | 0 | 1141.49 | 18.544 | 19.3858 | 2.7794 | 247.4437 | 0 | 1.3129 | 0 | 0 | 910.5884 | 435.4988 |  |  |  |  | *1,25 | *1,25 | *1,15 |  | *1,15 | *1,25 |  |  |  | 110 | 74 | 1.067 | 1 |  |  |  | 1010 | шт. | шт. | 1 | [6 empty] | 605749456 | 30 | Строительные работы | 0 |  | 1 | 139 | ТСН-2001.3-20. 20-1...20-55 | ТСН-2001.3-20-1 |  |  |  | 0 | 17.41 | 3.04 | 1.79 | 0.13 | 12.58 | 1.07 | 0 | 0 | [17 empty] | 0 | 0 | 0 |  |  |  |  | 110 | 74 |  |  |  |  | 0 |  | -1781892439 | 2 | 1 | 2 | 0 | 17.79 | 0 | 2505.37 | 2505.37 | 0 | 0 |  | 0 | 3 | 0 |  | 0 | 1 | 0 | 0 | 0 | 0 | 0
18 | 1 | 342 |  | 75,1 | 1.19-12-109 | РЕШЕТКА ЖАЛЮЗИЙНАЯ СТАЛЬНАЯ РЕГУЛИРУЕМАЯ, ТИПА РР 100Х200 | шт. | 4 | 1 | 1 |  |  |  | 1296.7 | 1296.7 | 0 | 0 | 0 | 0 | 0 | 0 | 0 | 0 | 0 |  | 1684824997 | 63.94 | 63.94 | 0 | 0 | 0 | 0 | 0 | 0 | 0 | 63.94 | 63.94 | 0 | 0 | 0 | 0 | 0 | 0 | 0 | 0 | 0 | 1 | 1 |  |  | 1 | 1 | 1 | 5.07 |  |  |  |  | 3 | 1 | ТСН-2001.1. Доп.67. Р.19, о.12, поз.109 |  |  | 139 | 0 | 1.19-12-109 | 1 | 30 | 0 | 1 | 1 | 1 | 1 | 1 | 1 |  | 0 | 0 |  |  |  | 0 | 0 | 0 | [5 empty] | 0 |  | 0 | 1296.7 | 324.1758 | 0 | 0 | 0 | 0 | 0 | 0 | 0 | 0 | 0 | [13 empty] | 110 | 74 | 1.067 | 1 |  |  |  | 1010 | шт. | шт. | 1 | [6 empty] | 605749456 | 30 | Строительные работы | 0 |  | 1 | 139 | ТСН-2001.3-20. 20-1...20-55 | ТСН-2001.3-20-1 |  |  |  | 0 | 63.94 | 63.94 | 0 | 0 | 0 | 0 | 0 | [18 empty] | 0 | 0 | 0 |  |  |  |  | 110 | 74 |  |  |  |  | 0 |  | 1458986876 | 2 | 1 | 2 | 0 | 0 | 0 | 1296.7 | 1296.7 | 0 | 0 |  | 0 | 3 | 0 |  | 0 | 1 | 0 | 0 | 0 | 0 | 0
51 | 1 | 4 | 319 |  | Новый раздел | Электроснабжение и электрика, вентиляция | 0 | [6 empty] | 45765.9 | 4344.94 | 7957.05 | 5374.03 | 33463.91 | 0 | 170.3623 | 0 | 0 | 26349.51 | 14724.11 |  |  | 45765.9 | 4344.94 | 7957.05 | 5374.03 | 33463.91 | 0 | 170.3623 | 0 | 0 | 26349.51 | 14724.11 |  |  | 0 | 0 | 0 | 95437.96 | 44891.53 | 50546.43 | 0 | 4344.94 | 4344.94 | 0 | 4344.94 | 0 | 0 | 0 | 0 | 0 | [19 empty] | 0 | 0 | 0 | 95437.96 | 44891.53 | 50546.43 | 0 | 4344.94 | 4344.94 | 0 | 4344.94 | 0 | 0 | 0 | 0 | 0 | [114 empty] | 0
50 | 0 | 0 | 1 | 201 | 45765.9 | ПЗ | Прямые затраты |  |  | 201 | 1 | 3 |  | 2 | [7 empty] | 45765.9 | 1 | 45765.9
50 | 0 | 0 | 1 | 202 | 4344.94 | СтМатОб | Стоимость материальных ресурсов (всего) |  |  | 202 | 2 | 3 |  | 2 | [7 empty] | 4344.94 | 1 | 4344.94
50 | 0 | 0 | 1 | 222 | 0 | СтМатОбЗак | Стоимость материалов и оборудования заказчика |  |  | 222 | 3 | 3 |  | 2 | [7 empty] | 0 | 1 | 0
50 | 0 | 0 | 1 | 225 | 4344.94 | СтМатОбПод | Стоимость материалов и оборудования подрядчика |  |  | 225 | 4 | 3 |  | 2 | [7 empty] | 4344.94 | 1 | 4344.94
50 | 0 | 0 | 1 | 226 | 4344.94 | СтМат | Стоимость материалов (всего) |  |  | 226 | 5 | 3 |  | 2 | [7 empty] | 4344.94 | 1 | 4344.94
50 | 0 | 0 | 1 | 227 | 0 | СтМатЗак | Стоимость материалов заказчика |  |  | 227 | 6 | 3 |  | 2 | [7 empty] | 0 | 1 | 0
50 | 0 | 0 | 1 | 228 | 4344.94 | СтМатПод | Стоимость материалов подрядчика |  |  | 228 | 7 | 3 |  | 2 | [7 empty] | 4344.94 | 1 | 4344.94
50 | 0 | 0 | 1 | 216 | 0 | Оборуд | Стоимость оборудования (всего) |  |  | 216 | 8 | 3 |  | 2 | [7 empty] | 0 | 1 | 0
50 | 0 | 0 | 1 | 223 | 0 | ОборудЗак | Стоимость оборудования заказчика |  |  | 223 | 9 | 3 |  | 2 | [7 empty] | 0 | 1 | 0
50 | 0 | 0 | 1 | 229 | 0 | ОборудПод | Стоимость оборудования подрядчика |  |  | 229 | 10 | 3 |  | 2 | [7 empty] | 0 | 1 | 0
50 | 0 | 0 | 1 | 203 | 7957.05 | ЭММ | Эксплуатация машин |  |  | 203 | 11 | 3 |  | 2 | [7 empty] | 7957.05 | 1 | 7957.05
50 | 0 | 0 | 1 | 231 | 0 | ЭММсНРиСП | Эксплуатация машин по ТСН-2001.16 |  |  | 231 | 12 | 3 |  | 2 | [7 empty] | 0 | 1 | 0
50 | 0 | 0 | 1 | 204 | 5374.03 | ЗПМ | ЗП машинистов |  |  | 204 | 13 | 3 |  | 2 | [7 empty] | 5374.03 | 1 | 5374.03
50 | 0 | 0 | 1 | 205 | 33463.91 | ОЗП | Основная ЗП рабочих |  |  | 205 | 14 | 3 |  | 2 | [7 empty] | 33463.91 | 1 | 33463.91
50 | 0 | 0 | 1 | 232 | 0 | ОЗПсНРиСП | Основная ЗП рабочих по ТСН-2001.16 |  |  | 232 | 15 | 3 |  | 2 | [7 empty] | 0 | 1 | 0
50 | 0 | 0 | 1 | 214 | 44891.53 | Строит | Строительные работы с НР и СП |  |  | 214 | 16 | 3 |  | 2 | [7 empty] | 44891.53 | 1 | 44891.53
50 | 0 | 0 | 1 | 215 | 50546.43 | Монтаж | Монтажные работы с НР и СП |  |  | 215 | 17 | 3 |  | 2 | [7 empty] | 50546.43 | 1 | 50546.43
50 | 0 | 0 | 1 | 217 | 0 | Прочие | Прочие работы с НР и СП |  |  | 217 | 18 | 3 |  | 2 | [7 empty] | 0 | 1 | 0
50 | 0 | 0 | 1 | 230 | 0 | ПрочиеЗатр | Прочие затраты по ТСН-2001.16 |  |  | 230 | 19 | 3 |  | 2 | [7 empty] | 0 | 1 | 0
50 | 0 | 0 | 1 | 206 | 0 | ВозврМат | Возврат материалов |  |  | 206 | 20 | 3 |  | 2 | [7 empty] | 0 | 1 | 0
50 | 0 | 0 | 1 | 207 | 170.3623 | ТрудСтр | Трудозатраты строителей |  |  | 207 | 21 | 3 |  | -1 | [7 empty] | 170.3623 | 1 | 170.3623
50 | 0 | 0 | 1 | 208 | 0 | ТрудМаш | Трудозатраты машинистов |  |  | 208 | 22 | 3 |  | -1 | [7 empty] | 0 | 1 | 0
50 | 0 | 0 | 1 | 209 | 0 | ТранспМат | Транспорт материалов |  |  | 209 | 23 | 3 |  | 2 | [7 empty] | 0 | 1 | 0
50 | 0 | 0 | 1 | 233 | 0 | Перевозка | Перевозка грузов |  |  | 233 | 24 | 3 |  | 2 | [7 empty] | 0 | 1 | 0
50 | 0 | 0 | 1 | 210 | 26349.51 | НР | Накладные расходы |  |  | 210 | 25 | 3 |  | 2 | [7 empty] | 26349.51 | 1 | 26349.51
50 | 0 | 0 | 1 | 211 | 14724.11 | СмПриб | Сметная прибыль |  |  | 211 | 26 | 3 |  | 2 | [7 empty] | 14724.11 | 1 | 14724.11
50 | 0 | 0 | 1 | 224 | 95437.96 | Всего | Всего с НР и СП |  |  | 224 | 27 | 3 |  | 2 | [7 empty] | 95437.96 | 1 | 95437.96
4 | 1 |  | 384 |  | Новый раздел | Окна, двери |  | 0 |  | 0 | [7 empty] | 0 |  |  | 0 | [53 empty] | 0 | [11 empty] | 0
52 | 1 | 4 | 371 | 0 | Новый раздел | Окна, двери | [7 empty] | 172093.51 | 22871.44 | 250.34 | 72.49 | 148971.73 | 0 | 792.3826 | 0 | 0 | 130467.44 | 65547.56 | 0 | 0 | 172093.51 | 22871.44 | 250.34 | 72.49 | 148971.73 | 0 | 792.3826 | 0 | 0 | 130467.44 | 65547.56 | 0 | 0 | 0 | 0 | 0 | 368224.5 | 368224.5 | 0 | 0 | 22871.44 | 22871.44 | 0 | 22871.44 | 0 | 0 | 0 | 0 | 0 | 0 | 0 | 0 | 0 | 0 | 0 | 0 | 0 | 0 | 0 | 0 | 0 | 0 | 0 | 0 | 0 | 0 | 0 | 0 | 0 | 0 | 0 | 368224.5 | 368224.5 | 0 | 0 | 22871.44 | 22871.44 | 0 | 22871.44 | 0 | 0 | 0 | 0 | 0 | 0 | 0 | 0 | 0 | 0 | 0 | 0 | 0 | 0 | 0 | 0 | 0 | 0 | 0 | 0 | 0 | 0 | 0 | 0 | 0 | 0 | 0 | 0 | 0 | 0 | 0 | 0 | 0 | 0 | 0 | 0 | 0 | 0 | 0 | 0 | 0 | 0 | 0 | 0 | 0 | 0 | 0 | 0 | 0 | 0 | 0 | 0 | 0 | 0 | 0 | 0 | 0 | 0 | 0 | 0 | 0 | 0 | 0 | 0 | 0 | 0 | 0 | 0 | 0 | 0 | 0 | 0 | 0 | 0 | 0 | 0 | 0 | 0 | 0 | 0 | 0 | 0 | 0 | 0 | 0 | 0 | 0 | 0 | 0 | 0 | 0 | 0 | 0 | 0 | 0 | 0 | 0 | 0 | 0 | 0 | 0 | 0 | 0 | 0 | 0 | 0 | 0 | 0 | 0 | 0 | 0 | 0 | 0 | 0 | 0 | 0 | 0 | 0 | 0 | 0
17 | 1 | 346 | 369 | 76 | 6.56-1-1 | ДЕМОНТАЖ ОКОННЫХ КОРОБОК В КАМЕННЫХ СТЕНАХ С ОТБИВКОЙ ШТУКАТУРКИ В ОТКОСАХ | 100 шт. | 0.01 | 0 | 0.01 |  |  |  | 231.18 | 0 | 0 | 0 | 231.18 | 0 | 1.3478 | 0 | 0 | 164.14 | 101.72 |  | 1684824997 | 1377.41 | 0 | 0 | 0 | 1377.41 | 0 | 128.73 | 0 | 0 | 1377.41 | 0 | 0 | 0 | 1377.41 | 0 | 128.73 | 0 | 0 | 71 | 44 | 1.047 | 1 |  |  | 1 | 16.03 | 1 | 1 |  |  |  |  | 0 | 1 | ТСН-2001.6. База. Сб.56, т.1, поз.1 |  |  | 429 | 0 | 6.56-1-1 | 1 | 60 | 0 | 16.03 | 1 | 1 | 1 | 1 | 1 |  | 71 | 44 |  |  |  | 0 | 0 | 0 | [5 empty] | 0 |  | 0 | 231.18 | 0 | 0 | 0 | 23117.6368 | 0 | 134.7803 | 0 | 0 | 164.1378 | 101.7192 | [13 empty] | 80 | 55 | 1.047 | 1 |  |  |  | 1010 | 100 шт. | 100 шт. | 100 | [6 empty] | 605749746 | 60 | Ремонтно-строительные работы | 0 |  | 1 | 429 | ТСН-2001.6-56. 56-1...56-3 | ТСН-2001.6-56-1 |  |  |  | 0 | 1377.41 | 0 | 0 | 0 | 1377.41 | 128.73 | 0 | 0 | [17 empty] | 0 | 0 | 0 |  |  |  |  | 80 | 55 |  |  |  |  | 0 |  | 1210032489 | 2 | 1 | 2 | 0 | 0 | 0 | 497.04 | 497.04 | 0 | 0 |  | 0 | 3 | 0 |  | 0 | 1 | 0 | 0 | 0 | 0 | 0
17 | 1 | 353 | 377 | 77 | 3.10-14-2 | УСТАНОВКА В ЖИЛЫХ И ОБЩЕСТВЕННЫХ ЗДАНИЯХ БЛОКОВ ОКОННЫХ С ПЕРЕПЛЕТАМИ СПАРЕННЫМИ В СТЕНАХ КАМЕННЫХ ПЛОЩАДЬ ПРОЕМА, М2 БОЛЕЕ 2 | 100 м2 | 0.03 | 0 | 0.03 |  |  |  | 1164.14 | 190.14 | 152.05 | 50.98 | 821.95 | 0 | 4.2623 | 0 | 0 | 723.32 | 361.66 |  | 1684824997 | 3998.501 | 1810.88 | 555.15 | 101.25 | 1632.471 | 0 | 135.7 | 0 | 0 | 3661.38 | 1810.88 | 444.12 | 81 | 1419.54 | 0 | 118 | 0 | 0 | 88 | 44 | 1.047 | 1 |  |  | 1 | 16.03 | 8.72 | 3.5 |  |  |  |  | 0 | 1 | ТСН-2001.3. Доп.54. Сб.10, т.14, поз.2 |  |  | 81 | 0 | 3.10-14-2 | 1 | 30 | 0 | 16.03 | 1 | 1 | 1 | 1 | 1 |  | 88 | 44 |  |  |  | 0 | 0 | 0 | [5 empty] | 0 |  | 0 | 1164.14 | 6338.08 | 5068.4307 | 1699.3203 | 27398.4301 | 0 | 142.0779 | 0 | 0 | 723.316 | 361.658 |  |  |  |  | *1,25 | *1,25 | *1,15 |  | *1,15 | *1,25 |  |  |  | 105 | 70 | 1.047 | 1 |  |  |  | 1005 | 100 м2 | 100 м2 | 100 | [6 empty] | 605749398 | 30 | Строительные работы | 0 |  | 1 | 81 | ТСН-2001.3-10. 10-1...10-69 | ТСН-2001.3-10-1 |  |  |  | 0 | 3661.38 | 1810.88 | 444.12 | 81 | 1419.54 | 118 | 0 | 0 | [17 empty] | 0 | 0 | 0 |  |  |  |  | 105 | 70 |  |  |  |  | 0 |  | -1705306980 | 2 | 1 | 2 | 0 | 81.57 | 0 | 2330.69 | 2330.69 | 0 | 0 |  | 0 | 3 | 0 |  | 0 | 1 | 0 | 0 | 0 | 0 | 0
18 | 1 | 353 |  | 77,1 | 1.9-1-2 | БЛОК ОКОННЫЙ ДЕРЕВЯННЫЙ, РАЗДЕЛЬНОЙ КОНСТРУКЦИИ, ОДНОСТВОРЧАТЫЙ, С ФОРТОЧКОЙ, С ЛИСТОВЫМ ОСТЕКЛЕНИЕМ, ОКРАШЕННЫЙ, СО СКОБЯНЫМИ ПРИБОРАМИ, ТИПА ОР 15-9, ПЛОЩАДЬ 1,27 М2 | м2 | 3 | 100 | 100 |  |  |  | 8906.54 | 8906.54 | 0 | 0 | 0 | 0 | 0 | 0 | 0 | 0 | 0 |  | 1684824997 | 1041.7 | 1041.7 | 0 | 0 | 0 | 0 | 0 | 0 | 0 | 1041.7 | 1041.7 | 0 | 0 | 0 | 0 | 0 | 0 | 0 | 0 | 0 | 1 | 1 |  |  | 1 | 1 | 1 | 2.85 |  |  |  |  | 3 | 1 | ТСН-2001.1. Доп.67. Р.9, о.1, поз.2 |  |  | 81 | 0 | 1.9-1-2 | 1 | 30 | 0 | 1 | 1 | 1 | 1 | 1 | 1 |  | 0 | 0 |  |  |  | 0 | 0 | 0 | [5 empty] | 0 |  | 0 | 8906.54 | 2968.845 | 0 | 0 | 0 | 0 | 0 | 0 | 0 | 0 | 0 | [13 empty] | 105 | 70 | 1.047 | 1 |  |  |  | 1005 | м2 | м2 | 1 | [6 empty] | 605749398 | 30 | Строительные работы | 0 |  | 1 | 81 | ТСН-2001.3-10. 10-1...10-69 | ТСН-2001.3-10-1 |  |  |  | 0 | 1041.7 | 1041.7 | 0 | 0 | 0 | 0 | 0 | [18 empty] | 0 | 0 | 0 |  |  |  |  | 105 | 70 |  |  |  |  | 0 |  | 484905991 | 2 | 1 | 2 | 0 | 0 | 0 | 8906.54 | 8906.54 | 0 | 0 |  | 0 | 3 | 0 |  | 0 | 1 | 0 | 0 | 0 | 0 | 0
17 | 1 | 363 | 387 | 78 | 6.56-4-10 | РЕМОНТ ШИРОКИХ СОСТАВНЫХ ОКОННЫХ КОРОБОК СО СНЯТИЕМ ПОДОКОННЫХ ДОСОК И ПЕРЕПЛЕТОВ В КАМЕННЫХ СТЕНАХ | 10 шт. | 4 | 0 | 4 |  |  |  | 147369.88 | 3350.77 | 0 | 0 | 144019.11 | 0 | 763.975 | 0 | 0 | 126736.82 | 63368.41 |  | 1684824997 | 2361.16 | 215.9 | 0 | 0 | 2145.26 | 0 | 182.42 | 0 | 0 | 2361.16 | 215.9 | 0 | 0 | 2145.26 | 0 | 182.42 | 0 | 0 | 88 | 44 | 1.047 | 1 |  |  | 1 | 16.03 | 1 | 3.88 |  |  |  |  | 0 | 1 | ТСН-2001.6. Доп.68. Сб.56, т.4, поз.10 |  |  | 430 | 0 | 6.56-4-10 | 1 | 60 | 0 | 16.03 | 1 | 1 | 1 | 1 | 1 |  | 88 | 44 |  |  |  | 0 | 0 | 0 | [5 empty] | 0 |  | 0 | 147369.88 | 837.692 | 0 | 0 | 36004.7781 | 0 | 190.9937 | 0 | 0 | 126736.8168 | 63368.4084 | [13 empty] | 105 | 70 | 1.047 | 1 |  |  |  | 1010 | 10 шт. | 10 шт. | 10 | [6 empty] | 605749747 | 60 | Ремонтно-строительные работы | 0 |  | 1 | 430 | ТСН-2001.6-56. 56-4...56-11 | ТСН-2001.6-56-2 |  |  |  | 0 | 2361.16 | 215.9 | 0 | 0 | 2145.26 | 182.42 | 0 | 0 | [17 empty] | 0 | 0 | 0 |  |  |  |  | 105 | 70 |  |  |  |  | 0 |  | -855602749 | 2 | 1 | 2 | 0 | 0 | 0 | 337475.11 | 337475.11 | 0 | 0 |  | 0 | 3 | 0 |  | 0 | 1 | 0 | 0 | 0 | 0 | 0
18 | 1 | 360 |  | 78,1 | 1.1-1-214 | ДОСКИ ХВОЙНЫХ ПОРОД, ОБРЕЗНЫЕ, ДЛИНА 2-6,5 М, СОРТ I, ТОЛЩИНА 13-16 ММ | м3 | 1.32 | 0.33 | 0.33 |  |  |  | 8061.76 | 8061.76 | 0 | 0 | 0 | 0 | 0 | 0 | 0 | 0 | 0 |  | 1684824997 | 1828.56 | 1828.56 | 0 | 0 | 0 | 0 | 0 | 0 | 0 | 1828.56 | 1828.56 | 0 | 0 | 0 | 0 | 0 | 0 | 0 | 0 | 0 | 1 | 1 |  |  | 1 | 1 | 1 | 3.34 |  |  |  |  | 3 | 1 | ТСН-2001.1. База. Р.1, о.1, поз.214 |  |  | 430 | 0 | 1.1-1-214 | 1 | 60 | 0 | 1 | 1 | 1 | 1 | 1 | 1 |  | 0 | 0 |  |  |  | 0 | 0 | 0 | [5 empty] | 0 |  | 0 | 8061.76 | 6107.3904 | 0 | 0 | 0 | 0 | 0 | 0 | 0 | 0 | 0 | [13 empty] | 105 | 70 | 1.047 | 1 |  |  |  | 1007 | м3 | м3 | 1 | [6 empty] | 605749747 | 60 | Ремонтно-строительные работы | 0 |  | 1 | 430 | ТСН-2001.6-56. 56-4...56-11 | ТСН-2001.6-56-2 |  |  |  | 0 | 1828.56 | 1828.56 | 0 | 0 | 0 | 0 | 0 | [18 empty] | 0 | 0 | 0 |  |  |  |  | 105 | 70 |  |  |  |  | 0 |  | -574949589 | 2 | 1 | 2 | 0 | 0 | 0 | 8061.76 | 8061.76 | 0 | 0 |  | 0 | 3 | 0 |  | 0 | 1 | 0 | 0 | 0 | 0 | 0
17 | 1 | 365 | 389 | 79 | 6.56-12-1 | ДЕМОНТАЖ ДВЕРНЫХ КОРОБОК В КАМЕННЫХ СТЕНАХ С ОТБИВКОЙ ШТУКАТУРКИ В ОТКОСАХ | 100 шт. | 0.1 | 0 | 0.1 |  |  |  | 3461.14 | 0 | 0 | 0 | 3461.14 | 0 | 20.5243 | 0 | 0 | 2457.41 | 1522.9 |  | 1684824997 | 2062.24 | 0 | 0 | 0 | 2062.24 | 0 | 196.03 | 0 | 0 | 2062.24 | 0 | 0 | 0 | 2062.24 | 0 | 196.03 | 0 | 0 | 71 | 44 | 1.047 | 1 |  |  | 1 | 16.03 | 1 | 1 |  |  |  |  | 0 | 1 | ТСН-2001.6. База. Сб.56, т.12, поз.1 |  |  | 431 | 0 | 6.56-12-1 | 1 | 60 | 0 | 16.03 | 1 | 1 | 1 | 1 | 1 |  | 71 | 44 |  |  |  | 0 | 0 | 0 | [5 empty] | 0 |  | 0 | 3461.14 | 0 | 0 | 0 | 34611.4194 | 0 | 205.2434 | 0 | 0 | 2457.4094 | 1522.9016 | [13 empty] | 80 | 55 | 1.047 | 1 |  |  |  | 1010 | 100 шт. | 100 шт. | 100 | [6 empty] | 605749748 | 60 | Ремонтно-строительные работы | 0 |  | 1 | 431 | ТСН-2001.6-56. 56-12...56-15 | ТСН-2001.6-56-3 |  |  |  | 0 | 2062.24 | 0 | 0 | 0 | 2062.24 | 196.03 | 0 | 0 | [17 empty] | 0 | 0 | 0 |  |  |  |  | 80 | 55 |  |  |  |  | 0 |  | 28474873 | 2 | 1 | 2 | 0 | 0 | 0 | 7441.45 | 7441.45 | 0 | 0 |  | 0 | 3 | 0 |  | 0 | 1 | 0 | 0 | 0 | 0 | 0
17 | 1 | 379 | 404 | 80 | 3.10-21-1 | УСТАНОВКА БЛОКОВ В НАРУЖНЫХ И ВНУТРЕННИХ ДВЕРНЫХ ПРОЕМАХ В КАМЕННЫХ СТЕНАХ ПЛОЩАДЬ ПРОЕМА, М2 ДО 3 | 100 м2 | 0.021 | 0 | 0.021 |  |  |  | 725.32 | 188.68 | 98.29 | 21.51 | 438.35 | 0 | 2.2731 | 0 | 0 | 385.75 | 192.87 |  | 1684824997 | 4436.62 | 2634.82 | 558.075 | 61.0375 | 1243.725 | 0 | 103.385 | 0 | 0 | 4162.78 | 2634.82 | 446.46 | 48.83 | 1081.5 | 0 | 89.9 | 0 | 0 | 88 | 44 | 1.047 | 1 |  |  | 1 | 16.03 | 8.01 | 3.41 |  |  |  |  | 0 | 1 | ТСН-2001.3. Доп.69. Сб.10, т.21, поз.1 |  |  | 81 | 0 | 3.10-21-1 | 1 | 30 | 0 | 16.03 | 1 | 1 | 1 | 1 | 1 |  | 88 | 44 |  |  |  | 0 | 0 | 0 | [5 empty] | 0 |  | 0 | 725.32 | 8984.7362 | 4680.2792 | 1024.4174 | 20873.9466 | 0 | 108.2441 | 0 | 0 | 385.748 | 192.874 |  |  |  |  | *1,25 | *1,25 | *1,15 |  | *1,15 | *1,25 |  |  |  | 105 | 70 | 1.047 | 1 |  |  |  | 1005 | 100 м2 | 100 м2 | 100 | [6 empty] | 605749398 | 30 | Строительные работы | 0 |  | 1 | 81 | ТСН-2001.3-10. 10-1...10-69 | ТСН-2001.3-10-1 |  |  |  | 0 | 4162.78 | 2634.82 | 446.46 | 48.83 | 1081.5 | 89.9 | 0 | 0 | [17 empty] | 0 | 0 | 0 |  |  |  |  | 105 | 70 |  |  |  |  | 0 |  | -1765439115 | 2 | 1 | 2 | 0 | 34.42 | 0 | 1338.36 | 1338.36 | 0 | 0 |  | 0 | 3 | 0 |  | 0 | 1 | 0 | 0 | 0 | 0 | 0
18 | 1 | 379 |  | 80,2 | 1.9-7-62 | БЛОК ДВЕРНОЙ, ДЕРЕВЯННЫЙ, ВНУТРЕННИЙ, ОДНОПОЛЬНЫЙ, ОСТЕКЛЕННЫЙ, СО СПЛОШНЫМ ЗАПОЛНЕНИЕМ ЩИТА, ОКРАШЕННЫЙ, С ПЕТЛЯМИ, РАЗМЕР ДВЕРНОГО ПРОЕМА 2070Х910 ММ, ПЛОЩАДЬ 1,8 М2 | м2 | 2.1 | 100 | 100 |  |  |  | 2173.55 | 2173.55 | 0 | 0 | 0 | 0 | 0 | 0 | 0 | 0 | 0 |  | 1684824997 | 358.14 | 358.14 | 0 | 0 | 0 | 0 | 0 | 0 | 0 | 358.14 | 358.14 | 0 | 0 | 0 | 0 | 0 | 0 | 0 | 0 | 0 | 1 | 1 |  |  | 1 | 1 | 1 | 2.89 |  |  |  |  | 3 | 1 | ТСН-2001.1. Доп.67. Р.9, о.7, поз.62 |  |  | 81 | 0 | 1.9-7-62 | 1 | 30 | 0 | 1 | 1 | 1 | 1 | 1 | 1 |  | 0 | 0 |  |  |  | 0 | 0 | 0 | [5 empty] | 0 |  | 0 | 2173.55 | 1035.0246 | 0 | 0 | 0 | 0 | 0 | 0 | 0 | 0 | 0 | [13 empty] | 105 | 70 | 1.047 | 1 |  |  |  | 1005 | м2 | м2 | 1 | [6 empty] | 605749398 | 30 | Строительные работы | 0 |  | 1 | 81 | ТСН-2001.3-10. 10-1...10-69 | ТСН-2001.3-10-1 |  |  |  | 0 | 358.14 | 358.14 | 0 | 0 | 0 | 0 | 0 | [18 empty] | 0 | 0 | 0 |  |  |  |  | 105 | 70 |  |  |  |  | 0 |  | -1379630976 | 2 | 1 | 2 | 0 | 0 | 0 | 2173.55 | 2173.55 | 0 | 0 |  | 0 | 3 | 0 |  | 0 | 1 | 0 | 0 | 0 | 0 | 0
51 | 1 | 4 | 371 |  | Новый раздел | Окна, двери | 0 | [6 empty] | 172093.51 | 22871.44 | 250.34 | 72.49 | 148971.73 | 0 | 792.3826 | 0 | 0 | 130467.44 | 65547.56 |  |  | 172093.51 | 22871.44 | 250.34 | 72.49 | 148971.73 | 0 | 792.3826 | 0 | 0 | 130467.44 | 65547.56 |  |  | 0 | 0 | 0 | 368224.5 | 368224.5 | 0 | 0 | 22871.44 | 22871.44 | 0 | 22871.44 | 0 | 0 | 0 | 0 | 0 | [19 empty] | 0 | 0 | 0 | 368224.5 | 368224.5 | 0 | 0 | 22871.44 | 22871.44 | 0 | 22871.44 | 0 | 0 | 0 | 0 | 0 | [114 empty] | 0
50 | 0 | 0 | 1 | 201 | 172093.51 | ПЗ | Прямые затраты |  |  | 201 | 1 | 3 |  | 2 | [7 empty] | 172093.51 | 1 | 172093.51
50 | 0 | 0 | 1 | 202 | 22871.44 | СтМатОб | Стоимость материальных ресурсов (всего) |  |  | 202 | 2 | 3 |  | 2 | [7 empty] | 22871.44 | 1 | 22871.44
50 | 0 | 0 | 1 | 222 | 0 | СтМатОбЗак | Стоимость материалов и оборудования заказчика |  |  | 222 | 3 | 3 |  | 2 | [7 empty] | 0 | 1 | 0
50 | 0 | 0 | 1 | 225 | 22871.44 | СтМатОбПод | Стоимость материалов и оборудования подрядчика |  |  | 225 | 4 | 3 |  | 2 | [7 empty] | 22871.44 | 1 | 22871.44
50 | 0 | 0 | 1 | 226 | 22871.44 | СтМат | Стоимость материалов (всего) |  |  | 226 | 5 | 3 |  | 2 | [7 empty] | 22871.44 | 1 | 22871.44
50 | 0 | 0 | 1 | 227 | 0 | СтМатЗак | Стоимость материалов заказчика |  |  | 227 | 6 | 3 |  | 2 | [7 empty] | 0 | 1 | 0
50 | 0 | 0 | 1 | 228 | 22871.44 | СтМатПод | Стоимость материалов подрядчика |  |  | 228 | 7 | 3 |  | 2 | [7 empty] | 22871.44 | 1 | 22871.44
50 | 0 | 0 | 1 | 216 | 0 | Оборуд | Стоимость оборудования (всего) |  |  | 216 | 8 | 3 |  | 2 | [7 empty] | 0 | 1 | 0
50 | 0 | 0 | 1 | 223 | 0 | ОборудЗак | Стоимость оборудования заказчика |  |  | 223 | 9 | 3 |  | 2 | [7 empty] | 0 | 1 | 0
50 | 0 | 0 | 1 | 229 | 0 | ОборудПод | Стоимость оборудования подрядчика |  |  | 229 | 10 | 3 |  | 2 | [7 empty] | 0 | 1 | 0
50 | 0 | 0 | 1 | 203 | 250.34 | ЭММ | Эксплуатация машин |  |  | 203 | 11 | 3 |  | 2 | [7 empty] | 250.34 | 1 | 250.34
50 | 0 | 0 | 1 | 231 | 0 | ЭММсНРиСП | Эксплуатация машин по ТСН-2001.16 |  |  | 231 | 12 | 3 |  | 2 | [7 empty] | 0 | 1 | 0
50 | 0 | 0 | 1 | 204 | 72.49 | ЗПМ | ЗП машинистов |  |  | 204 | 13 | 3 |  | 2 | [7 empty] | 72.49 | 1 | 72.49
50 | 0 | 0 | 1 | 205 | 148971.73 | ОЗП | Основная ЗП рабочих |  |  | 205 | 14 | 3 |  | 2 | [7 empty] | 148971.73 | 1 | 148971.73
50 | 0 | 0 | 1 | 232 | 0 | ОЗПсНРиСП | Основная ЗП рабочих по ТСН-2001.16 |  |  | 232 | 15 | 3 |  | 2 | [7 empty] | 0 | 1 | 0
50 | 0 | 0 | 1 | 214 | 368224.5 | Строит | Строительные работы с НР и СП |  |  | 214 | 16 | 3 |  | 2 | [7 empty] | 368224.5 | 1 | 368224.5
50 | 0 | 0 | 1 | 215 | 0 | Монтаж | Монтажные работы с НР и СП |  |  | 215 | 17 | 3 |  | 2 | [7 empty] | 0 | 1 | 0
50 | 0 | 0 | 1 | 217 | 0 | Прочие | Прочие работы с НР и СП |  |  | 217 | 18 | 3 |  | 2 | [7 empty] | 0 | 1 | 0
50 | 0 | 0 | 1 | 230 | 0 | ПрочиеЗатр | Прочие затраты по ТСН-2001.16 |  |  | 230 | 19 | 3 |  | 2 | [7 empty] | 0 | 1 | 0
50 | 0 | 0 | 1 | 206 | 0 | ВозврМат | Возврат материалов |  |  | 206 | 20 | 3 |  | 2 | [7 empty] | 0 | 1 | 0
50 | 0 | 0 | 1 | 207 | 792.3826 | ТрудСтр | Трудозатраты строителей |  |  | 207 | 21 | 3 |  | -1 | [7 empty] | 792.3826 | 1 | 792.3826
50 | 0 | 0 | 1 | 208 | 0 | ТрудМаш | Трудозатраты машинистов |  |  | 208 | 22 | 3 |  | -1 | [7 empty] | 0 | 1 | 0
50 | 0 | 0 | 1 | 209 | 0 | ТранспМат | Транспорт материалов |  |  | 209 | 23 | 3 |  | 2 | [7 empty] | 0 | 1 | 0
50 | 0 | 0 | 1 | 233 | 0 | Перевозка | Перевозка грузов |  |  | 233 | 24 | 3 |  | 2 | [7 empty] | 0 | 1 | 0
50 | 0 | 0 | 1 | 210 | 130467.44 | НР | Накладные расходы |  |  | 210 | 25 | 3 |  | 2 | [7 empty] | 130467.44 | 1 | 130467.44
50 | 0 | 0 | 1 | 211 | 65547.56 | СмПриб | Сметная прибыль |  |  | 211 | 26 | 3 |  | 2 | [7 empty] | 65547.56 | 1 | 65547.56
50 | 0 | 0 | 1 | 224 | 368224.5 | Всего | Всего с НР и СП |  |  | 224 | 27 | 3 |  | 2 | [7 empty] | 368224.5 | 1 | 368224.5
4 | 1 |  | 447 |  | Новый раздел | Помещение снаружи: периметр, стены |  | 0 |  | 0 | [7 empty] | 0 |  |  | 0 | [53 empty] | 0 | [11 empty] | 0
52 | 1 | 4 | 414 | 0 | Новый раздел | Помещение снаружи: периметр, стены | [7 empty] | 86671.1 | 57466.49 | 1173.29 | 534.09 | 28031.32 | 0 | 143.9126 | 0 | 0 | 21727.28 | 12333.78 | 0 | 0 | 86671.1 | 57466.49 | 1173.29 | 534.09 | 28031.32 | 0 | 143.9126 | 0 | 0 | 21727.28 | 12333.78 | 0 | 0 | 0 | 0 | 0 | 121586.7 | 121586.7 | 0 | 0 | 57466.49 | 57466.49 | 0 | 57466.49 | 0 | 0 | 0 | 0 | 0 | 0 | 0 | 0 | 0 | 0 | 0 | 0 | 0 | 0 | 0 | 0 | 0 | 0 | 0 | 0 | 0 | 0 | 0 | 0 | 0 | 0 | 0 | 121586.7 | 121586.7 | 0 | 0 | 57466.49 | 57466.49 | 0 | 57466.49 | 0 | 0 | 0 | 0 | 0 | 0 | 0 | 0 | 0 | 0 | 0 | 0 | 0 | 0 | 0 | 0 | 0 | 0 | 0 | 0 | 0 | 0 | 0 | 0 | 0 | 0 | 0 | 0 | 0 | 0 | 0 | 0 | 0 | 0 | 0 | 0 | 0 | 0 | 0 | 0 | 0 | 0 | 0 | 0 | 0 | 0 | 0 | 0 | 0 | 0 | 0 | 0 | 0 | 0 | 0 | 0 | 0 | 0 | 0 | 0 | 0 | 0 | 0 | 0 | 0 | 0 | 0 | 0 | 0 | 0 | 0 | 0 | 0 | 0 | 0 | 0 | 0 | 0 | 0 | 0 | 0 | 0 | 0 | 0 | 0 | 0 | 0 | 0 | 0 | 0 | 0 | 0 | 0 | 0 | 0 | 0 | 0 | 0 | 0 | 0 | 0 | 0 | 0 | 0 | 0 | 0 | 0 | 0 | 0 | 0 | 0 | 0 | 0 | 0 | 0 | 0 | 0 | 0 | 0 | 0
17 | 1 | 381 | 406 | 81 | 6.61-26-4 | ОТБИВКА ШТУКАТУРКИ ПО КИРПИЧУ И БЕТОНУ СТОЛБОВ, КОЛОНН, ПИЛЯСТР ПЛОЩАДЬЮ БОЛЕЕ 5 М2 | 100 м2 | 0.18 | 0 | 0.18 |  |  |  | 1775.3 | 0 | 0 | 0 | 1775.3 | 0 | 10.8364 | 0 | 0 | 1260.46 | 781.13 |  | 1684824997 | 587.65 | 0 | 0 | 0 | 587.65 | 0 | 57.5 | 0 | 0 | 587.65 | 0 | 0 | 0 | 587.65 | 0 | 57.5 | 0 | 0 | 71 | 44 | 1.047 | 1 |  |  | 1 | 16.03 | 1 | 1 |  |  |  |  | 0 | 1 | ТСН-2001.6. База. Сб.61, т.26, поз.4 |  |  | 456 | 0 | 6.61-26-4 | 1 | 60 | 0 | 16.03 | 1 | 1 | 1 | 1 | 1 |  | 71 | 44 |  |  |  | 0 | 0 | 0 | [5 empty] | 0 |  | 0 | 1775.3 | 0 | 0 | 0 | 9862.7709 | 0 | 60.2025 | 0 | 0 | 1260.463 | 781.132 | [13 empty] | 80 | 55 | 1.047 | 1 |  |  |  | 1005 | 100 м2 | 100 м2 | 100 | [6 empty] | 605749773 | 60 | Ремонтно-строительные работы | 0 |  | 1 | 456 | ТСН-2001.6-61. 61-26 | ТСН-2001.6-61-3 |  |  |  | 0 | 587.65 | 0 | 0 | 0 | 587.65 | 57.5 | 0 | 0 | [17 empty] | 0 | 0 | 0 |  |  |  |  | 80 | 55 |  |  |  |  | 0 |  | 1230900486 | 2 | 1 | 2 | 0 | 0 | 0 | 3816.89 | 3816.89 | 0 | 0 |  | 0 | 3 | 0 |  | 0 | 1 | 0 | 0 | 0 | 0 | 0
17 | 1 | 382 | 407 | 82 | 6.69-19-1 | ПОГРУЗКА И ВЫГРУЗКА ВРУЧНУЮ СТРОИТЕЛЬНОГО МУСОРА НА ТРАНСПОРТНЫЕ СРЕДСТВА | т | 1 | 0 | 1 |  |  |  | 161.46 | 0 | 0 | 0 | 161.46 | 0 | 1.0679 | 0 | 0 | 122.71 | 71.04 |  | 1684824997 | 9.62 | 0 | 0 | 0 | 9.62 | 0 | 1.02 | 0 | 0 | 9.62 | 0 | 0 | 0 | 9.62 | 0 | 1.02 | 0 | 0 | 76 | 44 | 1.047 | 1.002 |  |  | 1 | 16.03 | 1 | 1 |  |  |  |  | 0 | 1 | ТСН-2001.6. База. Сб.69, т.19, поз.1 |  |  | 682 | 0 | 6.69-19-1 | 1 | 60 | 0 | 16.03 | 1 | 1 | 1 | 1 | 1 |  | 76 | 44 |  |  |  | 0 | 0 | 0 | [5 empty] | 0 |  | 0 | 161.46 | 0 | 0 | 0 | 161.4564 | 0 | 1.0679 | 0 | 0 | 122.7096 | 71.0424 | [13 empty] | 91 | 70 | 1.047 | 1.002 |  |  |  | 39568864 | т | т | 1000 | [6 empty] | 605749999 | 60 | Ремонтно-строительные работы | 0 |  | 1 | 682 | ТСН-2001.6-69. 69-1...69-49 | ТСН-2001.6-69-1 |  |  |  | 0 | 9.62 | 0 | 0 | 0 | 9.62 | 1.02 | 0 | 0 | [17 empty] | 0 | 0 | 0 |  |  |  |  | 91 | 70 |  |  |  |  | 0 |  | 1097059647 | 2 | 1 | 2 | 0 | 0 | 0 | 355.21 | 355.21 | 0 | 0 |  | 0 | 3 | 0 |  | 0 | 1 | 0 | 0 | 0 | 0 | 0
17 | 1 | 387 | 412 | 83 | 3.15-42-1 | ВЫСОКОКАЧЕСТВЕННАЯ ШТУКАТУРКА ЦЕМЕНТНО-ИЗВЕСТКОВЫМ РАСТВОРОМ ПО КАМНЮ СТЕН ГЛАДКИХ ФАСАДОВ | 100 м2 | 0.18 | 0 | 0.18 |  |  |  | 4662.23 | 0 | 100.65 | 118.57 | 4561.58 | 0 | 21.8896 | 0 | 0 | 3831.73 | 2007.1 |  | 1684824997 | 1577.6375 | 0 | 67.6875 | 39.25 | 1509.95 | 0 | 116.15 | 0 | 0 | 1367.15 | 0 | 54.15 | 31.4 | 1313 | 0 | 101 | 0 | 0 | 84 | 44 | 1.047 | 1.003 |  |  | 1 | 16.03 | 7.89 | 4.56 |  |  |  |  | 0 | 1 | ТСН-2001.3. Доп.68. Сб.15, т.42, поз.1 |  |  | 114 | 0 | 3.15-42-1 | 1 | 30 | 0 | 16.03 | 1 | 1 | 1 | 1 | 1 |  | 84 | 44 |  |  |  | 0 | 0 | 0 | [5 empty] | 0 |  | 0 | 4662.23 | 0 | 559.1549 | 658.7488 | 25342.1099 | 0 | 121.609 | 0 | 0 | 3831.7272 | 2007.0952 |  |  |  |  | *1,25 | *1,25 | *1,15 |  | *1,15 | *1,25 |  |  |  | 100 | 64 | 1.047 | 1.003 |  |  |  | 1005 | 100 м2 | 100 м2 | 100 | [6 empty] | 605749431 | 30 | Строительные работы | 0 |  | 1 | 114 | ТСН-2001.3-15. 15-30...15-50 | ТСН-2001.3-15-6 |  |  |  | 0 | 1367.15 | 0 | 54.15 | 31.4 | 1313 | 101 | 0 | 0 | [17 empty] | 0 | 0 | 0 |  |  |  |  | 100 | 64 |  |  |  |  | 0 |  | -468373005 | 2 | 1 | 2 | 0 | 189.71 | 0 | 10690.77 | 10690.77 | 0 | 0 |  | 0 | 3 | 0 |  | 0 | 1 | 0 | 0 | 0 | 0 | 0
18 | 1 | 385 |  | 83,1 | 1.1-1-118 | ВОДА | м3 | 0.025704 | 0.1428 | 0.1428 |  |  |  | 0.69 | 0.69 | 0 | 0 | 0 | 0 | 0 | 0 | 0 | 0 | 0 |  | 1684824997 | 7.07 | 7.07 | 0 | 0 | 0 | 0 | 0 | 0 | 0 | 7.07 | 7.07 | 0 | 0 | 0 | 0 | 0 | 0 | 0 | 0 | 0 | 1 | 1.003 |  |  | 1 | 1 | 1 | 3.76 |  |  |  |  | 3 | 1 | ТСН-2001.1. База. Р.1, о.1, поз.118 |  |  | 114 | 0 | 1.1-1-118 | 1 | 30 | 0 | 1 | 1 | 1 | 1 | 1 | 1 |  | 0 | 0 |  |  |  | 0 | 0 | 0 | [5 empty] | 0 |  | 0 | 0.69 | 26.6629 | 0 | 0 | 0 | 0 | 0 | 0 | 0 | 0 | 0 | [13 empty] | 100 | 64 | 1.047 | 1.003 |  |  |  | 1007 | м3 | м3 | 1 | [6 empty] | 605749431 | 30 | Строительные работы | 0 |  | 1 | 114 | ТСН-2001.3-15. 15-30...15-50 | ТСН-2001.3-15-6 |  |  |  | 0 | 7.07 | 7.07 | 0 | 0 | 0 | 0 | 0 | [18 empty] | 0 | 0 | 0 |  |  |  |  | 100 | 64 |  |  |  |  | 0 |  | 55300385 | 2 | 1 | 2 | 0 | 0 | 0 | 0.69 | 0.69 | 0 | 0 |  | 0 | 3 | 0 |  | 0 | 1 | 0 | 0 | 0 | 0 | 0
18 | 1 | 387 |  | 83,2 | 1.3-2-25 | СМЕСЬ СУХАЯ, ЦЕМЕНТНО-ПЕСЧАНАЯ, ШТУКАТУРНАЯ, АДГЕЗИОННАЯ, ДЛЯ НАРУЖНЫХ И ВНУТРЕННИХ РАБОТ, МЕХАНИЗИРОВАННОГО НАНЕСЕНИЯ, В12,5 (М150), F50, КРУПНОСТЬ ЗАПОЛНИТЕЛЯ НЕ БОЛЕЕ 0,5 ММ | т | 0.14688 | 0.816 | 0.816 |  |  |  | 587.74 | 587.74 | 0 | 0 | 0 | 0 | 0 | 0 | 0 | 0 | 0 |  | 1684824997 | 1742.15 | 1742.15 | 0 | 0 | 0 | 0 | 0 | 0 | 0 | 1742.15 | 1742.15 | 0 | 0 | 0 | 0 | 0 | 0 | 0 | 0 | 0 | 1 | 1.003 |  |  | 1 | 1 | 1 | 2.29 |  |  |  |  | 3 | 1 | ТСН-2001.1. Доп.70. Р.3, о.2, поз.25 |  |  | 114 | 0 | 1.3-2-25 | 1 | 30 | 0 | 1 | 1 | 1 | 1 | 1 | 1 |  | 0 | 0 |  |  |  | 0 | 0 | 0 | [5 empty] | 0 |  | 0 | 587.74 | 4001.4921 | 0 | 0 | 0 | 0 | 0 | 0 | 0 | 0 | 0 | [13 empty] | 100 | 64 | 1.047 | 1.003 |  |  |  | 39568864 | т | т | 1000 | [6 empty] | 605749431 | 30 | Строительные работы | 0 |  | 1 | 114 | ТСН-2001.3-15. 15-30...15-50 | ТСН-2001.3-15-6 |  |  |  | 0 | 1742.15 | 1742.15 | 0 | 0 | 0 | 0 | 0 | [18 empty] | 0 | 0 | 0 |  |  |  |  | 100 | 64 |  |  |  |  | 0 |  | -1099871556 | 2 | 1 | 2 | 0 | 0 | 0 | 587.74 | 587.74 | 0 | 0 |  | 0 | 3 | 0 |  | 0 | 1 | 0 | 0 | 0 | 0 | 0
18 | 1 | 386 |  | 83,3 | 1.3-2-13 | РАСТВОР ЦЕМЕНТНО-ИЗВЕСТКОВЫЙ, МАРКА М75 | м3 | 0.3672 | 2.04 | 2.04 |  |  |  | 1211.69 | 1211.69 | 0 | 0 | 0 | 0 | 0 | 0 | 0 | 0 | 0 |  | 1684824997 | 481.69 | 481.69 | 0 | 0 | 0 | 0 | 0 | 0 | 0 | 481.69 | 481.69 | 0 | 0 | 0 | 0 | 0 | 0 | 0 | 0 | 0 | 1 | 1.003 |  |  | 1 | 1 | 1 | 6.83 |  |  |  |  | 3 | 1 | ТСН-2001.1. Доп.70. Р.3, о.2, поз.13 |  |  | 114 | 0 | 1.3-2-13 | 1 | 30 | 0 | 1 | 1 | 1 | 1 | 1 | 1 |  | 0 | 0 |  |  |  | 0 | 0 | 0 | [5 empty] | 0 |  | 0 | 1211.69 | 3299.8125 | 0 | 0 | 0 | 0 | 0 | 0 | 0 | 0 | 0 | [13 empty] | 100 | 64 | 1.047 | 1.003 |  |  |  | 1007 | м3 | м3 | 1 | [6 empty] | 605749431 | 30 | Строительные работы | 0 |  | 1 | 114 | ТСН-2001.3-15. 15-30...15-50 | ТСН-2001.3-15-6 |  |  |  | 0 | 481.69 | 481.69 | 0 | 0 | 0 | 0 | 0 | [18 empty] | 0 | 0 | 0 |  |  |  |  | 100 | 64 |  |  |  |  | 0 |  | 296685502 | 2 | 1 | 2 | 0 | 0 | 0 | 1211.69 | 1211.69 | 0 | 0 |  | 0 | 3 | 0 |  | 0 | 1 | 0 | 0 | 0 | 0 | 0
17 | 1 | 392 | 417 | 84 | 3.8-3-9 | КЛАДКА СТЕН ПРИЯМКОВ И КАНАЛОВ | м3 | 3.8 | 0 | 3.8 |  |  |  | 5203.32 | 359.87 | 0 | 0 | 4843.45 | 0 | 27.7436 | 0 | 0 | 3681.02 | 2131.12 |  | 1684824997 | 93.57 | 19.05 | 0 | 0 | 74.52 | 0 | 6.8425 | 0 | 0 | 83.85 | 19.05 | 0 | 0 | 64.8 | 0 | 5.95 | 0 | 0 | 76 | 44 | 1.067 | 1.025 |  |  | 1 | 16.03 | 1 | 4.85 |  |  |  |  | 0 | 1 | ТСН-2001.3. База. Сб.8, т.3, поз.9 |  |  | 66 | 0 | 3.8-3-9 | 1 | 30 | 0 | 16.03 | 1 | 1 | 1 | 1 | 1 |  | 76 | 44 |  |  |  | 0 | 0 | 0 | [5 empty] | 0 |  | 0 | 5203.32 | 94.7023 | 0 | 0 | 1274.5908 | 0 | 7.3009 | 0 | 0 | 3681.022 | 2131.118 |  |  |  |  | *1,25 | *1,25 | *1,15 |  | *1,15 | *1,25 |  |  |  | 91 | 70 | 1.067 | 1.025 |  |  |  | 1007 | м3 | м3 | 1 | [6 empty] | 605749383 | 30 | Строительные работы | 0 |  | 1 | 66 | ТСН-2001.3-8. 8-3...8-19 | ТСН-2001.3-8-3 |  |  |  | 0 | 83.85 | 19.05 | 0 | 0 | 64.8 | 5.95 | 0 | 0 | [17 empty] | 0 | 0 | 0 |  |  |  |  | 91 | 70 |  |  |  |  | 0 |  | 841327180 | 2 | 1 | 2 | 0 | 0 | 0 | 11015.46 | 11015.46 | 0 | 0 |  | 0 | 3 | 0 |  | 0 | 1 | 0 | 0 | 0 | 0 | 0
18 | 1 | 390 |  | 84,1 | 1.1-1-351 | КИРПИЧ КЕРАМИЧЕСКИЙ РЯДОВОЙ, ПОЛНОТЕЛЫЙ, РАЗМЕР 250Х120Х65 ММ, МАРКА 100 | 1000 шт. | 1.52 | 0.4 | 0.4 |  |  |  | 15967.55 | 15967.55 | 0 | 0 | 0 | 0 | 0 | 0 | 0 | 0 | 0 |  | 1684824997 | 1059.85 | 1059.85 | 0 | 0 | 0 | 0 | 0 | 0 | 0 | 1059.85 | 1059.85 | 0 | 0 | 0 | 0 | 0 | 0 | 0 | 0 | 0 | 1 | 1.025 |  |  | 1 | 1 | 1 | 9.67 |  |  |  |  | 3 | 1 | ТСН-2001.1. Доп.70. Р.1, о.1, поз.351 |  |  | 66 | 0 | 1.1-1-351 | 1 | 30 | 0 | 1 | 1 | 1 | 1 | 1 | 1 |  | 0 | 0 |  |  |  | 0 | 0 | 0 | [5 empty] | 0 |  | 0 | 15967.55 | 10504.9682 | 0 | 0 | 0 | 0 | 0 | 0 | 0 | 0 | 0 | [13 empty] | 91 | 70 | 1.067 | 1.025 |  |  |  | 1010 | 1000 шт. | 1000 шт. | 1000 | [6 empty] | 605749383 | 30 | Строительные работы | 0 |  | 1 | 66 | ТСН-2001.3-8. 8-3...8-19 | ТСН-2001.3-8-3 |  |  |  | 0 | 1059.85 | 1059.85 | 0 | 0 | 0 | 0 | 0 | [18 empty] | 0 | 0 | 0 |  |  |  |  | 91 | 70 |  |  |  |  | 0 |  | -654021139 | 2 | 1 | 2 | 0 | 0 | 0 | 15967.55 | 15967.55 | 0 | 0 |  | 0 | 3 | 0 |  | 0 | 1 | 0 | 0 | 0 | 0 | 0
18 | 1 | 392 |  | 84,2 | 1.3-2-4 | РАСТВОР ЦЕМЕНТНЫЙ, МАРКА М75 | м3 | 0.912 | 0.24 | 0.24 |  |  |  | 2117.75 | 2117.75 | 0 | 0 | 0 | 0 | 0 | 0 | 0 | 0 | 0 |  | 1684824997 | 396.06 | 396.06 | 0 | 0 | 0 | 0 | 0 | 0 | 0 | 396.06 | 396.06 | 0 | 0 | 0 | 0 | 0 | 0 | 0 | 0 | 0 | 1 | 1.025 |  |  | 1 | 1 | 1 | 5.72 |  |  |  |  | 3 | 1 | ТСН-2001.1. Доп.67. Р.3, о.2, поз.4 |  |  | 66 | 0 | 1.3-2-4 | 1 | 30 | 0 | 1 | 1 | 1 | 1 | 1 | 1 |  | 0 | 0 |  |  |  | 0 | 0 | 0 | [5 empty] | 0 |  | 0 | 2117.75 | 2322.0998 | 0 | 0 | 0 | 0 | 0 | 0 | 0 | 0 | 0 | [13 empty] | 91 | 70 | 1.067 | 1.025 |  |  |  | 1007 | м3 | м3 | 1 | [6 empty] | 605749383 | 30 | Строительные работы | 0 |  | 1 | 66 | ТСН-2001.3-8. 8-3...8-19 | ТСН-2001.3-8-3 |  |  |  | 0 | 396.06 | 396.06 | 0 | 0 | 0 | 0 | 0 | [18 empty] | 0 | 0 | 0 |  |  |  |  | 91 | 70 |  |  |  |  | 0 |  | 1869991514 | 2 | 1 | 2 | 0 | 0 | 0 | 2117.75 | 2117.75 | 0 | 0 |  | 0 | 3 | 0 |  | 0 | 1 | 0 | 0 | 0 | 0 | 0
17 | 1 | 397 | 423 | 85 | 3.15-96-7 | ВЫСОКОКАЧЕСТВЕННАЯ ОКРАСКА ПОЛИВИНИЛАЦЕТАТНЫМИ ВОДОЭМУЛЬСИОННЫМИ СОСТАВАМИ ПО ШТУКАТУРКЕ СТЕН | 100 м2 | 0.18 | 0 | 0.18 |  |  |  | 2758.87 | 11.38 | 64.82 | 27.95 | 2682.67 | 0 | 13.2609 | 0 | 0 | 2253.44 | 1180.37 |  | 1684824997 | 960.935 | 13.86 | 40.0125 | 9.45 | 907.0625 | 0 | 71.875 | 0 | 0 | 834.62 | 13.86 | 32.01 | 7.56 | 788.75 | 0 | 62.5 | 0 | 0 | 84 | 44 | 1.025 | 1 |  |  | 1 | 16.03 | 8.78 | 4.56 |  |  |  |  | 0 | 1 | ТСН-2001.3. База. Сб.15, т.96, поз.7 |  |  | 117 | 0 | 3.15-96-7 | 1 | 30 | 0 | 16.03 | 1 | 1 | 1 | 1 | 1 |  | 84 | 44 |  |  |  | 0 | 0 | 0 | [5 empty] | 0 |  | 0 | 2758.87 | 63.2016 | 360.0925 | 155.2706 | 14903.7172 | 0 | 73.6719 | 0 | 0 | 2253.4428 | 1180.3748 |  |  |  |  | *1,25 | *1,25 | *1,15 |  | *1,15 | *1,25 |  |  |  | 100 | 64 | 1.025 | 1 |  |  |  | 1005 | 100 м2 | 100 м2 | 100 | [6 empty] | 605749434 | 30 | Строительные работы | 0 |  | 1 | 117 | ТСН-2001.3-15. 15-91-3, 15-91-4, 15-92...15-115 | ТСН-2001.3-15-9 |  |  |  | 0 | 834.62 | 13.86 | 32.01 | 7.56 | 788.75 | 62.5 | 0 | 0 | [17 empty] | 0 | 0 | 0 |  |  |  |  | 100 | 64 |  |  |  |  | 0 |  | 582650601 | 2 | 1 | 2 | 0 | 44.72 | 0 | 6237.4 | 6237.4 | 0 | 0 |  | 0 | 3 | 0 |  | 0 | 1 | 0 | 0 | 0 | 0 | 0
18 | 1 | 396 |  | 85,1 | 1.1-1-1487 | ШПАТЛЕВКА МАСЛЯНО-КЛЕЕВАЯ УНИВЕРСАЛЬНАЯ | т | 0.01422 | 0.079 | 0.079 |  |  |  | 171.42 | 171.42 | 0 | 0 | 0 | 0 | 0 | 0 | 0 | 0 | 0 |  | 1684824997 | 2278.84 | 2278.84 | 0 | 0 | 0 | 0 | 0 | 0 | 0 | 2278.84 | 2278.84 | 0 | 0 | 0 | 0 | 0 | 0 | 0 | 0 | 0 | 1 | 1 |  |  | 1 | 1 | 1 | 5.29 |  |  |  |  | 3 | 1 | ТСН-2001.1. База. Р.1, о.1, поз.1487 |  |  | 117 | 0 | 1.1-1-1487 | 1 | 30 | 0 | 1 | 1 | 1 | 1 | 1 | 1 |  | 0 | 0 |  |  |  | 0 | 0 | 0 | [5 empty] | 0 |  | 0 | 171.42 | 12055.0636 | 0 | 0 | 0 | 0 | 0 | 0 | 0 | 0 | 0 | [13 empty] | 100 | 64 | 1.025 | 1 |  |  |  | 39568864 | т | т | 1000 | [6 empty] | 605749434 | 30 | Строительные работы | 0 |  | 1 | 117 | ТСН-2001.3-15. 15-91-3, 15-91-4, 15-92...15-115 | ТСН-2001.3-15-9 |  |  |  | 0 | 2278.84 | 2278.84 | 0 | 0 | 0 | 0 | 0 | [18 empty] | 0 | 0 | 0 |  |  |  |  | 100 | 64 |  |  |  |  | 0 |  | 1910329075 | 2 | 1 | 2 | 0 | 0 | 0 | 171.42 | 171.42 | 0 | 0 |  | 0 | 3 | 0 |  | 0 | 1 | 0 | 0 | 0 | 0 | 0
18 | 1 | 397 |  | 85,3 | 1.1-1-438 | КРАСКА ВОДНО-ДИСПЕРСИОННАЯ ПОЛИВИНИЛАЦЕТАТНАЯ, БЕЛАЯ, ТИПА ВД-ВА-17 | т | 0.01134 | 0.063 | 0.063 |  |  |  | 518.89 | 518.89 | 0 | 0 | 0 | 0 | 0 | 0 | 0 | 0 | 0 |  | 1684824997 | 22652.13 | 22652.13 | 0 | 0 | 0 | 0 | 0 | 0 | 0 | 22652.13 | 22652.13 | 0 | 0 | 0 | 0 | 0 | 0 | 0 | 0 | 0 | 1 | 1 |  |  | 1 | 1 | 1 | 2.02 |  |  |  |  | 3 | 1 | ТСН-2001.1. Доп.67. Р.1, о.1, поз.438 |  |  | 117 | 0 | 1.1-1-438 | 1 | 30 | 0 | 1 | 1 | 1 | 1 | 1 | 1 |  | 0 | 0 |  |  |  | 0 | 0 | 0 | [5 empty] | 0 |  | 0 | 518.89 | 45757.3026 | 0 | 0 | 0 | 0 | 0 | 0 | 0 | 0 | 0 | [13 empty] | 100 | 64 | 1.025 | 1 |  |  |  | 39568864 | т | т | 1000 | [6 empty] | 605749434 | 30 | Строительные работы | 0 |  | 1 | 117 | ТСН-2001.3-15. 15-91-3, 15-91-4, 15-92...15-115 | ТСН-2001.3-15-9 |  |  |  | 0 | 22652.13 | 22652.13 | 0 | 0 | 0 | 0 | 0 | [18 empty] | 0 | 0 | 0 |  |  |  |  | 100 | 64 |  |  |  |  | 0 |  | -1250751962 | 2 | 1 | 2 | 0 | 0 | 0 | 518.89 | 518.89 | 0 | 0 |  | 0 | 3 | 0 |  | 0 | 1 | 0 | 0 | 0 | 0 | 0
17 | 1 | 405 | 431 | 86 | 3.9-36-2 | МОНТАЖ РЕШЕТОК, ЗАТВОРОВ ИЗ ПОЛОСОВОЙ И ТОНКОЛИСТОВОЙ СТАЛИ | т | 0.05 | 0 | 0.05 |  |  |  | 667.5 | 14.5 | 36.7 | 10.5 | 616.3 | 0 | 2.9126 | 0 | 0 | 437.57 | 271.17 |  | 1684824997 | 908.8355 | 69.06 | 132.3875 | 12.05 | 707.388 | 0 | 53.59 | 0 | 0 | 790.09 | 69.06 | 105.91 | 9.64 | 615.12 | 0 | 46.6 | 0 | 0 | 71 | 44 | 1.087 | 1 |  |  | 1 | 16.03 | 5.1 | 4.2 |  |  |  |  | 0 | 1 | ТСН-2001.3. Доп.68. Сб.9, т.36, поз.2 |  |  | 1521 | 0 | 3.9-36-2 | 1 | 30 | 0 | 16.03 | 1 | 1 | 1 | 1 | 1 |  | 71 | 44 |  |  |  | 0 | 0 | 0 | [5 empty] | 0 |  | 0 | 667.5 | 290.052 | 733.9166 | 209.9666 | 12325.96 | 0 | 58.2523 | 0 | 0 | 437.573 | 271.172 |  |  |  |  | *1,25 | *1,25 | *1,15 |  | *1,15 | *1,25 |  |  |  | 85 | 70 | 1.087 | 1 |  |  |  | 39568864 | т | т | 1000 | [6 empty] | 605750838 | 30 | Строительные работы | 0 |  | 1 | 1521 | ТСН-2001.3-9. 9-1...9-73 (доп. 20) | ТСН-2001.3-9-2 |  |  |  | 0 | 790.09 | 69.06 | 105.91 | 9.64 | 615.12 | 46.6 | 0 | 0 | [17 empty] | 0 | 0 | 0 |  |  |  |  | 85 | 70 |  |  |  |  | 0 |  | -114526410 | 2 | 1 | 2 | 0 | 16.8 | 0 | 1393.04 | 1393.04 | 0 | 0 |  | 0 | 3 | 0 |  | 0 | 1 | 0 | 0 | 0 | 0 | 0
18 | 1 | 405 |  | 86,1 | 1.6-1-300 | КОНСТРУКТИВНЫЕ ЭЛЕМЕНТЫ ВСПОМОГАТЕЛЬНОГО НАЗНАЧЕНИЯ, ЭЛЕМЕНТЫ КРЕПЛЕНИЯ ПОДВЕСНЫХ ПОТОЛКОВ, ТРУБОПРОВОДОВ, ВОЗДУХОВОДОВ, ЗАКЛАДНЫЕ ДЕТАЛИ, ДЕТАЛИ КРЕПЛЕНИЯ СТЕНОВЫХ ПАНЕЛЕЙ, ВОРОТ, ПЕРЕПЛЕТОВ РЕШЕТОК, МАССОЙ НЕ БОЛЕЕ 50 КГ, С ПРЕОБЛАДАНИЕМ ПРОФИЛЬНОГО ПРОКАТА, С ОТВЕРСТИЯМИ СОБИРАЕМЫЕ ИЗ ДВУХ И БОЛЕЕ ДЕТАЛЕЙ | т | 0.05 | 1 | 1 |  |  |  | 2954.46 | 2954.46 | 0 | 0 | 0 | 0 | 0 | 0 | 0 | 0 | 0 |  | 1684824997 | 20879.6 | 20879.6 | 0 | 0 | 0 | 0 | 0 | 0 | 0 | 20879.6 | 20879.6 | 0 | 0 | 0 | 0 | 0 | 0 | 0 | 0 | 0 | 1 | 1 |  |  | 1 | 1 | 1 | 2.83 |  |  |  |  | 3 | 1 | ТСН-2001.1. Доп.67. Р.6, о.1, поз.300 |  |  | 1521 | 0 | 1.6-1-300 | 1 | 30 | 0 | 1 | 1 | 1 | 1 | 1 | 1 |  | 0 | 0 |  |  |  | 0 | 0 | 0 | [5 empty] | 0 |  | 0 | 2954.46 | 59089.268 | 0 | 0 | 0 | 0 | 0 | 0 | 0 | 0 | 0 | [13 empty] | 85 | 70 | 1.087 | 1 |  |  |  | 39568864 | т | т | 1000 | [6 empty] | 605750838 | 30 | Строительные работы | 0 |  | 1 | 1521 | ТСН-2001.3-9. 9-1...9-73 (доп. 20) | ТСН-2001.3-9-2 |  |  |  | 0 | 20879.6 | 20879.6 | 0 | 0 | 0 | 0 | 0 | [18 empty] | 0 | 0 | 0 |  |  |  |  | 85 | 70 |  |  |  |  | 0 |  | 1424808186 | 2 | 1 | 2 | 0 | 0 | 0 | 2954.46 | 2954.46 | 0 | 0 |  | 0 | 3 | 0 |  | 0 | 1 | 0 | 0 | 0 | 0 | 0
17 | 1 | 406 | 432 | 87 | 3.1-35-2 | ПЛАНИРОВКА ПЛОЩАДЕЙ РУЧНЫМ СПОСОБОМ ГРУППА ГРУНТОВ 1-3 | 1000 м2 | 0.005 | 0 | 0.005 |  |  |  | 170.66 | 0 | 0 | 0 | 170.66 | 0 | 0.95226 | 0 | 0 | 129.7 | 75.09 |  | 1684824997 | 1706.1285 | 0 | 0 | 0 | 1706.1285 | 0 | 152.605 | 0 | 0 | 1483.59 | 0 | 0 | 0 | 1483.59 | 0 | 132.7 | 0 | 0 | 76 | 44 | 1.248 | 1 |  |  | 1 | 16.03 | 1 | 1 |  |  |  |  | 0 | 1 | ТСН-2001.3. База. Сб.1, т.35, поз.2 |  |  | 12 | 0 | 3.1-35-2 | 1 | 30 | 0 | 16.03 | 1 | 1 | 1 | 1 | 1 |  | 76 | 44 |  |  |  | 0 | 0 | 0 | [5 empty] | 0 |  | 0 | 170.66 | 0 | 0 | 0 | 34131.8513 | 0 | 190.451 | 0 | 0 | 129.7016 | 75.0904 |  |  |  |  | *1,25 | *1,25 | *1,15 |  | *1,15 | *1,25 |  |  |  | 91 | 67 | 1.248 | 1 |  |  |  | 1005 | 1000 м2 | 1000 м2 | 1000 | [6 empty] | 605749329 | 30 | Строительные работы | 0 |  | 1 | 12 | ТСН-2001.3-1. 1-35-2, 1-35-3 | ТСН-2001.3-1-11 |  |  |  | 0 | 1483.59 | 0 | 0 | 0 | 1483.59 | 132.7 | 0 | 0 | [17 empty] | 0 | 0 | 0 |  |  |  |  | 91 | 67 |  |  |  |  | 0 |  | 781105495 | 2 | 1 | 2 | 0 | 0 | 0 | 375.45 | 375.45 | 0 | 0 |  | 0 | 3 | 0 |  | 0 | 1 | 0 | 0 | 0 | 0 | 0
17 | 1 | 412 | 438 | 88 | 3.11-14-1 | УСТРОЙСТВО ПОКРЫТИЙ БЕТОННЫХ ТОЛЩИНОЙ 30 ММ | 100 м2 | 0.05 | 0 | 0.05 |  |  |  | 479.49 | 4.69 | 77.2 | 16.77 | 397.6 | 0 | 2.4081 | 0 | 0 | 349.89 | 174.94 |  | 1684824997 | 730.425 | 24.75 | 231.875 | 19.9875 | 473.8 | 0 | 46 | 0 | 0 | 622.25 | 24.75 | 185.5 | 15.99 | 412 | 0 | 40 | 0 | 0 | 88 | 44 | 1.047 | 1 |  |  | 1 | 16.03 | 6.36 | 3.79 |  |  |  |  | 0 | 1 | ТСН-2001.3. Доп.69. Сб.11, т.14, поз.1 |  |  | 91 | 0 | 3.11-14-1 | 1 | 30 | 0 | 16.03 | 1 | 1 | 1 | 1 | 1 |  | 88 | 44 |  |  |  | 0 | 0 | 0 | [5 empty] | 0 |  | 0 | 479.49 | 93.8025 | 1544.0371 | 335.4584 | 7951.9797 | 0 | 48.162 | 0 | 0 | 349.888 | 174.944 |  |  |  |  | *1,25 | *1,25 | *1,15 |  | *1,15 | *1,25 |  |  |  | 104 | 70 | 1.047 | 1 |  |  |  | 1005 | 100 м2 | 100 м2 | 100 | [6 empty] | 605749408 | 30 | Строительные работы | 0 |  | 1 | 91 | ТСН-2001.3-11. 11-13...11-35 (доп. 11) | ТСН-2001.3-11-4 |  |  |  | 0 | 622.25 | 24.75 | 185.5 | 15.99 | 412 | 40 | 0 | 0 | [17 empty] | 0 | 0 | 0 |  |  |  |  | 104 | 70 |  |  |  |  | 0 |  | -981160869 | 2 | 1 | 2 | 0 | 26.83 | 0 | 1031.15 | 1031.15 | 0 | 0 |  | 0 | 3 | 0 |  | 0 | 1 | 0 | 0 | 0 | 0 | 0
18 | 1 | 412 |  | 88,1 | 1.3-1-38 | СМЕСЬ БЕТОННАЯ ТЯЖЕЛОГО БЕТОНА БСТ НА ГРАНИТНОМ ЩЕБНЕ, КРУПНОСТЬ ЗАПОЛНИТЕЛЯ ОТ 5 ДО 20 ММ, КЛАСС ПРОЧНОСТИ В15 (М200), П3, F50-100, W2 | м3 | 0.153 | 3.06 | 3.06 |  |  |  | 482.08 | 482.08 | 0 | 0 | 0 | 0 | 0 | 0 | 0 | 0 | 0 |  | 1684824997 | 704.89 | 704.89 | 0 | 0 | 0 | 0 | 0 | 0 | 0 | 704.89 | 704.89 | 0 | 0 | 0 | 0 | 0 | 0 | 0 | 0 | 0 | 1 | 1 |  |  | 1 | 1 | 1 | 4.47 |  |  |  |  | 3 | 1 | ТСН-2001.1. Доп.67. Р.3, о.1, поз.38 |  |  | 91 | 0 | 1.3-1-38 | 1 | 30 | 0 | 1 | 1 | 1 | 1 | 1 | 1 |  | 0 | 0 |  |  |  | 0 | 0 | 0 | [5 empty] | 0 |  | 0 | 482.08 | 3150.8583 | 0 | 0 | 0 | 0 | 0 | 0 | 0 | 0 | 0 | [13 empty] | 104 | 70 | 1.047 | 1 |  |  |  | 1007 | м3 | м3 | 1 | [6 empty] | 605749408 | 30 | Строительные работы | 0 |  | 1 | 91 | ТСН-2001.3-11. 11-13...11-35 (доп. 11) | ТСН-2001.3-11-4 |  |  |  | 0 | 704.89 | 704.89 | 0 | 0 | 0 | 0 | 0 | [18 empty] | 0 | 0 | 0 |  |  |  |  | 104 | 70 |  |  |  |  | 0 |  | -1072574785 | 2 | 1 | 2 | 0 | 0 | 0 | 482.08 | 482.08 | 0 | 0 |  | 0 | 3 | 0 |  | 0 | 1 | 0 | 0 | 0 | 0 | 0
17 | 1 | 421 | 447 | 89 | 3.15-83-1 | ПЕРХЛОРВИНИЛОВАЯ ОКРАСКА ФАСАДОВ С ЛЕСОВ С ПОДГОТОВКОЙ ПОВЕРХНОСТИ ПО ШТУКАТУРКЕ ИЛИ БЕТОНУ | 100 м2 | 0.3 | 0 | 0.3 |  |  |  | 1762.92 | 721.96 | 32.06 | 8.75 | 1008.9 | 0 | 4.768 | 0 | 0 | 847.48 | 443.92 |  | 1684824997 | 638.171 | 426.17 | 11.625 | 1.7375 | 200.376 | 0 | 15.18 | 0 | 0 | 609.71 | 426.17 | 9.3 | 1.39 | 174.24 | 0 | 13.2 | 0 | 0 | 84 | 44 | 1.047 | 1.003 |  |  | 1 | 16.03 | 8.78 | 5.63 |  |  |  |  | 0 | 1 | ТСН-2001.3. Доп.68. Сб.15, т.83, поз.1 |  |  | 116 | 0 | 3.15-83-1 | 1 | 30 | 0 | 16.03 | 1 | 1 | 1 | 1 | 1 |  | 84 | 44 |  |  |  | 0 | 0 | 0 | [5 empty] | 0 |  | 0 | 1762.92 | 2406.5351 | 106.8647 | 29.1612 | 3362.9926 | 0 | 15.8935 | 0 | 0 | 847.476 | 443.916 |  |  |  |  | *1,25 | *1,25 | *1,15 |  | *1,15 | *1,25 |  |  |  | 100 | 64 | 1.047 | 1.003 |  |  |  | 1005 | 100 м2 | 100 м2 | 100 | [6 empty] | 605749433 | 30 | Строительные работы | 0 |  | 1 | 116 | ТСН-2001.3-15. 15-82...15-90, 15-91-1, 15-91-2 | ТСН-2001.3-15-8 |  |  |  | 0 | 609.71 | 426.17 | 9.3 | 1.39 | 174.24 | 13.2 | 0 | 0 | [17 empty] | 0 | 0 | 0 |  |  |  |  | 100 | 64 |  |  |  |  | 0 |  | 1810502335 | 2 | 1 | 2 | 0 | 14 | 0 | 3068.32 | 3068.32 | 0 | 0 |  | 0 | 3 | 0 |  | 0 | 1 | 0 | 0 | 0 | 0 | 0
18 | 1 | 419 |  | 89,1 | 1.1-1-450 | КРАСКА ФАСАДНАЯ ПЕРХЛОРВИНИЛОВАЯ, ТИПА ХВ- 161, МАРКА А, ЦВЕТНАЯ | т | 0.0177 | 0.059 | 0.059 |  |  |  | 1163.21 | 1163.21 | 0 | 0 | 0 | 0 | 0 | 0 | 0 | 0 | 0 |  | 1684824997 | 16138.28 | 16138.28 | 0 | 0 | 0 | 0 | 0 | 0 | 0 | 16138.28 | 16138.28 | 0 | 0 | 0 | 0 | 0 | 0 | 0 | 0 | 0 | 1 | 1.003 |  |  | 1 | 1 | 1 | 4.06 |  |  |  |  | 3 | 1 | ТСН-2001.1. Доп.67. Р.1, о.1, поз.450 |  |  | 116 | 0 | 1.1-1-450 | 1 | 30 | 0 | 1 | 1 | 1 | 1 | 1 | 1 |  | 0 | 0 |  |  |  | 0 | 0 | 0 | [5 empty] | 0 |  | 0 | 1163.21 | 65717.9811 | 0 | 0 | 0 | 0 | 0 | 0 | 0 | 0 | 0 | [13 empty] | 100 | 64 | 1.047 | 1.003 |  |  |  | 39568864 | т | т | 1000 | [6 empty] | 605749433 | 30 | Строительные работы | 0 |  | 1 | 116 | ТСН-2001.3-15. 15-82...15-90, 15-91-1, 15-91-2 | ТСН-2001.3-15-8 |  |  |  | 0 | 16138.28 | 16138.28 | 0 | 0 | 0 | 0 | 0 | [18 empty] | 0 | 0 | 0 |  |  |  |  | 100 | 64 |  |  |  |  | 0 |  | -1542404303 | 2 | 1 | 2 | 0 | 0 | 0 | 1163.21 | 1163.21 | 0 | 0 |  | 0 | 3 | 0 |  | 0 | 1 | 0 | 0 | 0 | 0 | 0
17 | 1 | 423 | 449 | 90 | 6.56-12-1 | ДЕМОНТАЖ ДВЕРНЫХ КОРОБОК В КАМЕННЫХ СТЕНАХ С ОТБИВКОЙ ШТУКАТУРКИ В ОТКОСАХ | 100 шт. | 0.02 | 0 | 0.02 |  |  |  | 692.23 | 0 | 0 | 0 | 692.23 | 0 | 4.1049 | 0 | 0 | 491.48 | 304.58 |  | 1684824997 | 2062.24 | 0 | 0 | 0 | 2062.24 | 0 | 196.03 | 0 | 0 | 2062.24 | 0 | 0 | 0 | 2062.24 | 0 | 196.03 | 0 | 0 | 71 | 44 | 1.047 | 1 |  |  | 1 | 16.03 | 1 | 1 |  |  |  |  | 0 | 1 | ТСН-2001.6. База. Сб.56, т.12, поз.1 |  |  | 431 | 0 | 6.56-12-1 | 1 | 60 | 0 | 16.03 | 1 | 1 | 1 | 1 | 1 |  | 71 | 44 |  |  |  | 0 | 0 | 0 | [5 empty] | 0 |  | 0 | 692.23 | 0 | 0 | 0 | 34611.4194 | 0 | 205.2434 | 0 | 0 | 491.4833 | 304.5812 | [13 empty] | 80 | 55 | 1.047 | 1 |  |  |  | 1010 | 100 шт. | 100 шт. | 100 | [6 empty] | 605749748 | 60 | Ремонтно-строительные работы | 0 |  | 1 | 431 | ТСН-2001.6-56. 56-12...56-15 | ТСН-2001.6-56-3 |  |  |  | 0 | 2062.24 | 0 | 0 | 0 | 2062.24 | 196.03 | 0 | 0 | [17 empty] | 0 | 0 | 0 |  |  |  |  | 80 | 55 |  |  |  |  | 0 |  | 28474873 | 2 | 1 | 2 | 0 | 0 | 0 | 1488.29 | 1488.29 | 0 | 0 |  | 0 | 3 | 0 |  | 0 | 1 | 0 | 0 | 0 | 0 | 0
17 | 1 | 429 | 455 | 91 | 3.9-36-1 | МОНТАЖ КОНСТРУКЦИЙ ДВЕРЕЙ И ЛЮКОВ | т | 0.2 | 0 | 0.2 |  |  |  | 4906.89 | 5.34 | 558.37 | 239.2 | 4343.18 | 0 | 20.5258 | 0 | 0 | 3083.66 | 1911 |  | 1684824997 | 1544.1705 | 5.03 | 292.8625 | 68.6375 | 1246.278 | 0 | 94.415 | 0 | 0 | 1323.04 | 5.03 | 234.29 | 54.91 | 1083.72 | 0 | 82.1 | 0 | 0 | 71 | 44 | 1.087 | 1 |  |  | 1 | 16.03 | 8.77 | 5.31 |  |  |  |  | 0 | 1 | ТСН-2001.3. Доп.68. Сб.9, т.36, поз.1 |  |  | 1521 | 0 | 3.9-36-1 | 1 | 30 | 0 | 16.03 | 1 | 1 | 1 | 1 | 1 |  | 71 | 44 |  |  |  | 0 | 0 | 0 | [5 empty] | 0 |  | 0 | 4906.89 | 26.7093 | 2791.8553 | 1195.9817 | 21715.9081 | 0 | 102.6291 | 0 | 0 | 3083.6578 | 1910.9992 |  |  |  |  | *1,25 | *1,25 | *1,15 |  | *1,15 | *1,25 |  |  |  | 85 | 70 | 1.087 | 1 |  |  |  | 39568864 | т | т | 1000 | [6 empty] | 605750838 | 30 | Строительные работы | 0 |  | 1 | 1521 | ТСН-2001.3-9. 9-1...9-73 (доп. 20) | ТСН-2001.3-9-2 |  |  |  | 0 | 1323.04 | 5.03 | 234.29 | 54.91 | 1083.72 | 82.1 | 0 | 0 | [17 empty] | 0 | 0 | 0 |  |  |  |  | 85 | 70 |  |  |  |  | 0 |  | -2012404110 | 2 | 1 | 2 | 0 | 382.72 | 0 | 10284.27 | 10284.27 | 0 | 0 |  | 0 | 3 | 0 |  | 0 | 1 | 0 | 0 | 0 | 0 | 0
18 | 1 | 429 |  | 91,1 | 1.6-1-300 | КОНСТРУКТИВНЫЕ ЭЛЕМЕНТЫ ВСПОМОГАТЕЛЬНОГО НАЗНАЧЕНИЯ, ЭЛЕМЕНТЫ КРЕПЛЕНИЯ ПОДВЕСНЫХ ПОТОЛКОВ, ТРУБОПРОВОДОВ, ВОЗДУХОВОДОВ, ЗАКЛАДНЫЕ ДЕТАЛИ, ДЕТАЛИ КРЕПЛЕНИЯ СТЕНОВЫХ ПАНЕЛЕЙ, ВОРОТ, ПЕРЕПЛЕТОВ РЕШЕТОК, МАССОЙ НЕ БОЛЕЕ 50 КГ, С ПРЕОБЛАДАНИЕМ ПРОФИЛЬНОГО ПРОКАТА, С ОТВЕРСТИЯМИ СОБИРАЕМЫЕ ИЗ ДВУХ И БОЛЕЕ ДЕТАЛЕЙ | т | 0.2 | 1 | 1 |  |  |  | 11817.85 | 11817.85 | 0 | 0 | 0 | 0 | 0 | 0 | 0 | 0 | 0 |  | 1684824997 | 20879.6 | 20879.6 | 0 | 0 | 0 | 0 | 0 | 0 | 0 | 20879.6 | 20879.6 | 0 | 0 | 0 | 0 | 0 | 0 | 0 | 0 | 0 | 1 | 1 |  |  | 1 | 1 | 1 | 2.83 |  |  |  |  | 3 | 1 | ТСН-2001.1. Доп.67. Р.6, о.1, поз.300 |  |  | 1521 | 0 | 1.6-1-300 | 1 | 30 | 0 | 1 | 1 | 1 | 1 | 1 | 1 |  | 0 | 0 |  |  |  | 0 | 0 | 0 | [5 empty] | 0 |  | 0 | 11817.85 | 59089.268 | 0 | 0 | 0 | 0 | 0 | 0 | 0 | 0 | 0 | [13 empty] | 85 | 70 | 1.087 | 1 |  |  |  | 39568864 | т | т | 1000 | [6 empty] | 605750838 | 30 | Строительные работы | 0 |  | 1 | 1521 | ТСН-2001.3-9. 9-1...9-73 (доп. 20) | ТСН-2001.3-9-2 |  |  |  | 0 | 20879.6 | 20879.6 | 0 | 0 | 0 | 0 | 0 | [18 empty] | 0 | 0 | 0 |  |  |  |  | 85 | 70 |  |  |  |  | 0 |  | 1424808186 | 2 | 1 | 2 | 0 | 0 | 0 | 11817.85 | 11817.85 | 0 | 0 |  | 0 | 3 | 0 |  | 0 | 1 | 0 | 0 | 0 | 0 | 0
17 | 1 | 437 | 463 | 92 | 3.9-36-2 | МОНТАЖ РЕШЕТОК, ЗАТВОРОВ ИЗ ПОЛОСОВОЙ И ТОНКОЛИСТОВОЙ СТАЛИ | т | 0.3 | 0 | 0.3 |  |  |  | 4004.98 | 87.02 | 220.17 | 62.99 | 3697.79 | 0 | 17.4757 | 0 | 0 | 2625.43 | 1627.03 |  | 1684824997 | 908.8355 | 69.06 | 132.3875 | 12.05 | 707.388 | 0 | 53.59 | 0 | 0 | 790.09 | 69.06 | 105.91 | 9.64 | 615.12 | 0 | 46.6 | 0 | 0 | 71 | 44 | 1.087 | 1 |  |  | 1 | 16.03 | 5.1 | 4.2 |  |  |  |  | 0 | 1 | ТСН-2001.3. Доп.68. Сб.9, т.36, поз.2 |  |  | 1521 | 0 | 3.9-36-2 | 1 | 30 | 0 | 16.03 | 1 | 1 | 1 | 1 | 1 |  | 71 | 44 |  |  |  | 0 | 0 | 0 | [5 empty] | 0 |  | 0 | 4004.98 | 290.052 | 733.9166 | 209.9666 | 12325.96 | 0 | 58.2523 | 0 | 0 | 2625.4309 | 1627.0276 |  |  |  |  | *1,25 | *1,25 | *1,15 |  | *1,15 | *1,25 |  |  |  | 85 | 70 | 1.087 | 1 |  |  |  | 39568864 | т | т | 1000 | [6 empty] | 605750838 | 30 | Строительные работы | 0 |  | 1 | 1521 | ТСН-2001.3-9. 9-1...9-73 (доп. 20) | ТСН-2001.3-9-2 |  |  |  | 0 | 790.09 | 69.06 | 105.91 | 9.64 | 615.12 | 46.6 | 0 | 0 | [17 empty] | 0 | 0 | 0 |  |  |  |  | 85 | 70 |  |  |  |  | 0 |  | -114526410 | 2 | 1 | 2 | 0 | 100.78 | 0 | 8358.22 | 8358.22 | 0 | 0 |  | 0 | 3 | 0 |  | 0 | 1 | 0 | 0 | 0 | 0 | 0
18 | 1 | 437 |  | 92,1 | 1.6-1-300 | КОНСТРУКТИВНЫЕ ЭЛЕМЕНТЫ ВСПОМОГАТЕЛЬНОГО НАЗНАЧЕНИЯ, ЭЛЕМЕНТЫ КРЕПЛЕНИЯ ПОДВЕСНЫХ ПОТОЛКОВ, ТРУБОПРОВОДОВ, ВОЗДУХОВОДОВ, ЗАКЛАДНЫЕ ДЕТАЛИ, ДЕТАЛИ КРЕПЛЕНИЯ СТЕНОВЫХ ПАНЕЛЕЙ, ВОРОТ, ПЕРЕПЛЕТОВ РЕШЕТОК, МАССОЙ НЕ БОЛЕЕ 50 КГ, С ПРЕОБЛАДАНИЕМ ПРОФИЛЬНОГО ПРОКАТА, С ОТВЕРСТИЯМИ СОБИРАЕМЫЕ ИЗ ДВУХ И БОЛЕЕ ДЕТАЛЕЙ | т | 0.3 | 1 | 1 |  |  |  | 17726.78 | 17726.78 | 0 | 0 | 0 | 0 | 0 | 0 | 0 | 0 | 0 |  | 1684824997 | 20879.6 | 20879.6 | 0 | 0 | 0 | 0 | 0 | 0 | 0 | 20879.6 | 20879.6 | 0 | 0 | 0 | 0 | 0 | 0 | 0 | 0 | 0 | 1 | 1 |  |  | 1 | 1 | 1 | 2.83 |  |  |  |  | 3 | 1 | ТСН-2001.1. Доп.67. Р.6, о.1, поз.300 |  |  | 1521 | 0 | 1.6-1-300 | 1 | 30 | 0 | 1 | 1 | 1 | 1 | 1 | 1 |  | 0 | 0 |  |  |  | 0 | 0 | 0 | [5 empty] | 0 |  | 0 | 17726.78 | 59089.268 | 0 | 0 | 0 | 0 | 0 | 0 | 0 | 0 | 0 | [13 empty] | 85 | 70 | 1.087 | 1 |  |  |  | 39568864 | т | т | 1000 | [6 empty] | 605750838 | 30 | Строительные работы | 0 |  | 1 | 1521 | ТСН-2001.3-9. 9-1...9-73 (доп. 20) | ТСН-2001.3-9-2 |  |  |  | 0 | 20879.6 | 20879.6 | 0 | 0 | 0 | 0 | 0 | [18 empty] | 0 | 0 | 0 |  |  |  |  | 85 | 70 |  |  |  |  | 0 |  | 1424808186 | 2 | 1 | 2 | 0 | 0 | 0 | 17726.78 | 17726.78 | 0 | 0 |  | 0 | 3 | 0 |  | 0 | 1 | 0 | 0 | 0 | 0 | 0
17 | 1 | 442 | 468 | 93 | 3.15-56-1 | ВЫСОКОКАЧЕСТВЕННАЯ ШТУКАТУРКА СТЕН ПО БЕТОНУ ПОЛИМЕРЦЕМЕНТНЫМ РАСТВОРОМ ТОЛЩИНОЙ 10 ММ | 100 м2 | 0.094 | 0 | 0.094 |  |  |  | 2610.8 | 133.14 | 31.05 | 26.8 | 2446.61 | 0 | 12.5207 | 0 | 0 | 2055.15 | 1076.51 |  | 1684824997 | 2625.6755 | 990.51 | 51.075 | 17.35 | 1584.0905 | 0 | 129.95 | 0 | 0 | 2408.84 | 990.51 | 40.86 | 13.88 | 1377.47 | 0 | 113 | 0 | 0 | 84 | 44 | 1.025 | 1 |  |  | 1 | 16.03 | 6.31 | 1.43 |  |  |  |  | 0 | 1 | ТСН-2001.3. Доп.68. Сб.15, т.56, поз.1 |  |  | 115 | 0 | 3.15-56-1 | 1 | 30 | 0 | 16.03 | 1 | 1 | 1 | 1 | 1 |  | 84 | 44 |  |  |  | 0 | 0 | 0 | [5 empty] | 0 |  | 0 | 2610.8 | 1416.4293 | 330.3403 | 285.0735 | 26027.795 | 0 | 133.1987 | 0 | 0 | 2055.1524 | 1076.5084 |  |  |  |  | *1,25 | *1,25 | *1,15 |  | *1,15 | *1,25 |  |  |  | 100 | 64 | 1.025 | 1 |  |  |  | 1005 | 100 м2 | 100 м2 | 100 | [6 empty] | 605749432 | 30 | Строительные работы | 0 |  | 1 | 115 | ТСН-2001.3-15. 15-51...15-81 | ТСН-2001.3-15-7 |  |  |  | 0 | 2408.84 | 990.51 | 40.86 | 13.88 | 1377.47 | 113 | 0 | 0 | [17 empty] | 0 | 0 | 0 |  |  |  |  | 100 | 64 |  |  |  |  | 0 |  | 697965043 | 2 | 1 | 2 | 0 | 42.88 | 0 | 5785.34 | 5785.34 | 0 | 0 |  | 0 | 3 | 0 |  | 0 | 1 | 0 | 0 | 0 | 0 | 0
18 | 1 | 442 |  | 93,1 | 1.3-2-31 | СМЕСЬ СУХАЯ, ЦЕМЕНТНО-ИЗВЕСТКОВО-ПЕСЧАНАЯ, ШТУКАТУРНАЯ, ДЛЯ НАРУЖНЫХ И ВНУТРЕННИХ РАБОТ, РУЧНОГО НАНЕСЕНИЯ, В5 (М75), F25, КРУПНОСТЬ ЗАПОЛНИТЕЛЯ НЕ БОЛЕЕ 1,0 ММ, ДЛЯ ТОНКОЙ ШТУКАТУРКИ ЯЧЕИСТЫХ БЛОКОВ И ДРУГИХ ПОРИСТЫХ ОСНОВАНИЙ | т | 0.16544 | 1.76 | 1.76 |  |  |  | 810.85 | 810.85 | 0 | 0 | 0 | 0 | 0 | 0 | 0 | 0 | 0 |  | 1684824997 | 3102.01 | 3102.01 | 0 | 0 | 0 | 0 | 0 | 0 | 0 | 3102.01 | 3102.01 | 0 | 0 | 0 | 0 | 0 | 0 | 0 | 0 | 0 | 1 | 1 |  |  | 1 | 1 | 1 | 1.58 |  |  |  |  | 3 | 1 | ТСН-2001.1. Доп.70. Р.3, о.2, поз.31 |  |  | 115 | 0 | 1.3-2-31 | 1 | 30 | 0 | 1 | 1 | 1 | 1 | 1 | 1 |  | 0 | 0 |  |  |  | 0 | 0 | 0 | [5 empty] | 0 |  | 0 | 810.85 | 4901.1758 | 0 | 0 | 0 | 0 | 0 | 0 | 0 | 0 | 0 | [13 empty] | 100 | 64 | 1.025 | 1 |  |  |  | 39568864 | т | т | 1000 | [6 empty] | 605749432 | 30 | Строительные работы | 0 |  | 1 | 115 | ТСН-2001.3-15. 15-51...15-81 | ТСН-2001.3-15-7 |  |  |  | 0 | 3102.01 | 3102.01 | 0 | 0 | 0 | 0 | 0 | [18 empty] | 0 | 0 | 0 |  |  |  |  | 100 | 64 |  |  |  |  | 0 |  | 1862081105 | 2 | 1 | 2 | 0 | 0 | 0 | 810.85 | 810.85 | 0 | 0 |  | 0 | 3 | 0 |  | 0 | 1 | 0 | 0 | 0 | 0 | 0
17 | 1 | 447 | 473 | 94 | 3.11-18-3 | УСТРОЙСТВО ПОКРЫТИЙ НА ЦЕМЕНТНОМ РАСТВОРЕ ИЗ ПЛИТОК КЕРАМИЧЕСКИХ ДЛЯ ПОЛОВ ОДНОЦВЕТНЫХ С КРАСИТЕЛЕМ | 100 м2 | 0.027 | 0 | 0.027 |  |  |  | 877.26 | 191.4 | 52.27 | 22.56 | 633.59 | 0 | 3.446 | 0 | 0 | 557.56 | 278.78 |  | 1684824997 | 2823.3855 | 1222.23 | 202.9625 | 49.775 | 1398.193 | 0 | 121.9 | 0 | 0 | 2600.42 | 1222.23 | 162.37 | 39.82 | 1215.82 | 0 | 106 | 0 | 0 | 88 | 44 | 1.047 | 1 |  |  | 1 | 16.03 | 9.11 | 5.8 |  |  |  |  | 0 | 1 | ТСН-2001.3. Доп.11. Сб.11, т.18, поз.3 |  |  | 91 | 0 | 3.11-18-3 | 1 | 30 | 0 | 16.03 | 1 | 1 | 1 | 1 | 1 |  | 88 | 44 |  |  |  | 0 | 0 | 0 | [5 empty] | 0 |  | 0 | 877.26 | 7088.934 | 1935.8908 | 835.3942 | 23466.4464 | 0 | 127.6293 | 0 | 0 | 557.5592 | 278.7796 |  |  |  |  | *1,25 | *1,25 | *1,15 |  | *1,15 | *1,25 |  |  |  | 104 | 70 | 1.047 | 1 |  |  |  | 1005 | 100 м2 | 100 м2 | 100 | [6 empty] | 605749408 | 30 | Строительные работы | 0 |  | 1 | 91 | ТСН-2001.3-11. 11-13...11-35 (доп. 11) | ТСН-2001.3-11-4 |  |  |  | 0 | 2600.42 | 1222.23 | 162.37 | 39.82 | 1215.82 | 106 | 0 | 0 | [17 empty] | 0 | 0 | 0 |  |  |  |  | 104 | 70 |  |  |  |  | 0 |  | -1462804012 | 2 | 1 | 2 | 0 | 36.1 | 0 | 1749.7 | 1749.7 | 0 | 0 |  | 0 | 3 | 0 |  | 0 | 1 | 0 | 0 | 0 | 0 | 0
18 | 1 | 446 |  | 94,1 | 1.1-1-842 | ПЛИТКА КЕРАМИЧЕСКАЯ НЕГЛАЗУРОВАННАЯ, НАПОЛЬНАЯ, ГЛАДКАЯ, РАЗМЕР 150Х150Х9 ММ, 200Х200Х9 ММ | м2 | 2.754 | 102 | 102 |  |  |  | 406.23 | 406.23 | 0 | 0 | 0 | 0 | 0 | 0 | 0 | 0 | 0 |  | 1684824997 | 39.44 | 39.44 | 0 | 0 | 0 | 0 | 0 | 0 | 0 | 39.44 | 39.44 | 0 | 0 | 0 | 0 | 0 | 0 | 0 | 0 | 0 | 1 | 1 |  |  | 1 | 1 | 1 | 3.74 |  |  |  |  | 3 | 1 | ТСН-2001.1. Доп.67. Р.1, о.1, поз.842 |  |  | 91 | 0 | 1.1-1-842 | 1 | 30 | 0 | 1 | 1 | 1 | 1 | 1 | 1 |  | 0 | 0 |  |  |  | 0 | 0 | 0 | [5 empty] | 0 |  | 0 | 406.23 | 147.5056 | 0 | 0 | 0 | 0 | 0 | 0 | 0 | 0 | 0 | [13 empty] | 104 | 70 | 1.047 | 1 |  |  |  | 1005 | м2 | м2 | 1 | [6 empty] | 605749408 | 30 | Строительные работы | 0 |  | 1 | 91 | ТСН-2001.3-11. 11-13...11-35 (доп. 11) | ТСН-2001.3-11-4 |  |  |  | 0 | 39.44 | 39.44 | 0 | 0 | 0 | 0 | 0 | [18 empty] | 0 | 0 | 0 |  |  |  |  | 104 | 70 |  |  |  |  | 0 |  | -1207695183 | 2 | 1 | 2 | 0 | 0 | 0 | 406.23 | 406.23 | 0 | 0 |  | 0 | 3 | 0 |  | 0 | 1 | 0 | 0 | 0 | 0 | 0
51 | 1 | 4 | 414 |  | Новый раздел | Помещение снаружи: периметр, стены | 0 | [6 empty] | 86671.1 | 57466.49 | 1173.29 | 534.09 | 28031.32 | 0 | 143.9126 | 0 | 0 | 21727.28 | 12333.78 |  |  | 86671.1 | 57466.49 | 1173.29 | 534.09 | 28031.32 | 0 | 143.9126 | 0 | 0 | 21727.28 | 12333.78 |  |  | 0 | 0 | 0 | 121586.7 | 121586.7 | 0 | 0 | 57466.49 | 57466.49 | 0 | 57466.49 | 0 | 0 | 0 | 0 | 0 | [19 empty] | 0 | 0 | 0 | 121586.7 | 121586.7 | 0 | 0 | 57466.49 | 57466.49 | 0 | 57466.49 | 0 | 0 | 0 | 0 | 0 | [114 empty] | 0
50 | 0 | 0 | 1 | 201 | 86671.1 | ПЗ | Прямые затраты |  |  | 201 | 1 | 3 |  | 2 | [7 empty] | 86671.1 | 1 | 86671.1
50 | 0 | 0 | 1 | 202 | 57466.49 | СтМатОб | Стоимость материальных ресурсов (всего) |  |  | 202 | 2 | 3 |  | 2 | [7 empty] | 57466.49 | 1 | 57466.49
50 | 0 | 0 | 1 | 222 | 0 | СтМатОбЗак | Стоимость материалов и оборудования заказчика |  |  | 222 | 3 | 3 |  | 2 | [7 empty] | 0 | 1 | 0
50 | 0 | 0 | 1 | 225 | 57466.49 | СтМатОбПод | Стоимость материалов и оборудования подрядчика |  |  | 225 | 4 | 3 |  | 2 | [7 empty] | 57466.49 | 1 | 57466.49
50 | 0 | 0 | 1 | 226 | 57466.49 | СтМат | Стоимость материалов (всего) |  |  | 226 | 5 | 3 |  | 2 | [7 empty] | 57466.49 | 1 | 57466.49
50 | 0 | 0 | 1 | 227 | 0 | СтМатЗак | Стоимость материалов заказчика |  |  | 227 | 6 | 3 |  | 2 | [7 empty] | 0 | 1 | 0
50 | 0 | 0 | 1 | 228 | 57466.49 | СтМатПод | Стоимость материалов подрядчика |  |  | 228 | 7 | 3 |  | 2 | [7 empty] | 57466.49 | 1 | 57466.49
50 | 0 | 0 | 1 | 216 | 0 | Оборуд | Стоимость оборудования (всего) |  |  | 216 | 8 | 3 |  | 2 | [7 empty] | 0 | 1 | 0
50 | 0 | 0 | 1 | 223 | 0 | ОборудЗак | Стоимость оборудования заказчика |  |  | 223 | 9 | 3 |  | 2 | [7 empty] | 0 | 1 | 0
50 | 0 | 0 | 1 | 229 | 0 | ОборудПод | Стоимость оборудования подрядчика |  |  | 229 | 10 | 3 |  | 2 | [7 empty] | 0 | 1 | 0
50 | 0 | 0 | 1 | 203 | 1173.29 | ЭММ | Эксплуатация машин |  |  | 203 | 11 | 3 |  | 2 | [7 empty] | 1173.29 | 1 | 1173.29
50 | 0 | 0 | 1 | 231 | 0 | ЭММсНРиСП | Эксплуатация машин по ТСН-2001.16 |  |  | 231 | 12 | 3 |  | 2 | [7 empty] | 0 | 1 | 0
50 | 0 | 0 | 1 | 204 | 534.09 | ЗПМ | ЗП машинистов |  |  | 204 | 13 | 3 |  | 2 | [7 empty] | 534.09 | 1 | 534.09
50 | 0 | 0 | 1 | 205 | 28031.32 | ОЗП | Основная ЗП рабочих |  |  | 205 | 14 | 3 |  | 2 | [7 empty] | 28031.32 | 1 | 28031.32
50 | 0 | 0 | 1 | 232 | 0 | ОЗПсНРиСП | Основная ЗП рабочих по ТСН-2001.16 |  |  | 232 | 15 | 3 |  | 2 | [7 empty] | 0 | 1 | 0
50 | 0 | 0 | 1 | 214 | 121586.7 | Строит | Строительные работы с НР и СП |  |  | 214 | 16 | 3 |  | 2 | [7 empty] | 121586.7 | 1 | 121586.7
50 | 0 | 0 | 1 | 215 | 0 | Монтаж | Монтажные работы с НР и СП |  |  | 215 | 17 | 3 |  | 2 | [7 empty] | 0 | 1 | 0
50 | 0 | 0 | 1 | 217 | 0 | Прочие | Прочие работы с НР и СП |  |  | 217 | 18 | 3 |  | 2 | [7 empty] | 0 | 1 | 0
50 | 0 | 0 | 1 | 230 | 0 | ПрочиеЗатр | Прочие затраты по ТСН-2001.16 |  |  | 230 | 19 | 3 |  | 2 | [7 empty] | 0 | 1 | 0
50 | 0 | 0 | 1 | 206 | 0 | ВозврМат | Возврат материалов |  |  | 206 | 20 | 3 |  | 2 | [7 empty] | 0 | 1 | 0
50 | 0 | 0 | 1 | 207 | 143.9126 | ТрудСтр | Трудозатраты строителей |  |  | 207 | 21 | 3 |  | -1 | [7 empty] | 143.9126 | 1 | 143.9126
50 | 0 | 0 | 1 | 208 | 0 | ТрудМаш | Трудозатраты машинистов |  |  | 208 | 22 | 3 |  | -1 | [7 empty] | 0 | 1 | 0
50 | 0 | 0 | 1 | 209 | 0 | ТранспМат | Транспорт материалов |  |  | 209 | 23 | 3 |  | 2 | [7 empty] | 0 | 1 | 0
50 | 0 | 0 | 1 | 233 | 0 | Перевозка | Перевозка грузов |  |  | 233 | 24 | 3 |  | 2 | [7 empty] | 0 | 1 | 0
50 | 0 | 0 | 1 | 210 | 21727.28 | НР | Накладные расходы |  |  | 210 | 25 | 3 |  | 2 | [7 empty] | 21727.28 | 1 | 21727.28
50 | 0 | 0 | 1 | 211 | 12333.78 | СмПриб | Сметная прибыль |  |  | 211 | 26 | 3 |  | 2 | [7 empty] | 12333.78 | 1 | 12333.78
50 | 0 | 0 | 1 | 224 | 121586.7 | Всего | Всего с НР и СП |  |  | 224 | 27 | 3 |  | 2 | [7 empty] | 121586.7 | 1 | 121586.7
4 | 1 |  | 489 |  | Новый раздел | Разное |  | 0 |  | 0 | [7 empty] | 0 |  |  | 0 | [53 empty] | 0 | [11 empty] | 0
52 | 1 | 4 | 477 | 0 | Новый раздел | Разное | [7 empty] | 8934.21 | 5422.23 | 592.26 | 413.18 | 2919.72 | 0 | 14.7194 | 0 | 0 | 2451.95 | 1284.67 | 0 | 0 | 8934.21 | 5422.23 | 592.26 | 413.18 | 2919.72 | 0 | 14.7194 | 0 | 0 | 2451.95 | 1284.67 | 0 | 0 | 0 | 0 | 0 | 13331.92 | 7176.48 | 6155.44 | 0 | 5422.23 | 5422.23 | 0 | 5422.23 | 0 | 0 | 0 | 0 | 0 | 0 | 0 | 0 | 0 | 0 | 0 | 0 | 0 | 0 | 0 | 0 | 0 | 0 | 0 | 0 | 0 | 0 | 0 | 0 | 0 | 0 | 0 | 13331.92 | 7176.48 | 6155.44 | 0 | 5422.23 | 5422.23 | 0 | 5422.23 | 0 | 0 | 0 | 0 | 0 | 0 | 0 | 0 | 0 | 0 | 0 | 0 | 0 | 0 | 0 | 0 | 0 | 0 | 0 | 0 | 0 | 0 | 0 | 0 | 0 | 0 | 0 | 0 | 0 | 0 | 0 | 0 | 0 | 0 | 0 | 0 | 0 | 0 | 0 | 0 | 0 | 0 | 0 | 0 | 0 | 0 | 0 | 0 | 0 | 0 | 0 | 0 | 0 | 0 | 0 | 0 | 0 | 0 | 0 | 0 | 0 | 0 | 0 | 0 | 0 | 0 | 0 | 0 | 0 | 0 | 0 | 0 | 0 | 0 | 0 | 0 | 0 | 0 | 0 | 0 | 0 | 0 | 0 | 0 | 0 | 0 | 0 | 0 | 0 | 0 | 0 | 0 | 0 | 0 | 0 | 0 | 0 | 0 | 0 | 0 | 0 | 0 | 0 | 0 | 0 | 0 | 0 | 0 | 0 | 0 | 0 | 0 | 0 | 0 | 0 | 0 | 0 | 0 | 0 | 0
17 | 1 | 462 | 493 | 95 | 4.8-222-2 | МОНТАЖ ПУСКАТЕЛЯ МАГНИТНОГО ОБЩЕГО НАЗНАЧЕНИЯ ОТДЕЛЬНОСТОЯЩЕГО, УСТАНАВЛИВАЕМОГО НА КОНСТРУКЦИИ НА ПОЛУ, НА ТОК ДО 100 А | шт. | 1 | 0 | 1 |  |  |  | 971.19 | 125.67 | 14.24 | 2.18 | 831.28 | 0 | 4.2613 | 0 | 0 | 665.02 | 365.76 |  | 1684824997 | 79.09 | 27.56 | 2 | 0.13 | 49.53 | 0 | 4.07 | 0 | 0 | 79.09 | 27.56 | 2 | 0.13 | 49.53 | 0 | 4.07 | 0 | 0 | 80 | 44 | 1.047 | 1 |  |  | 1 | 16.03 | 6.8 | 4.56 |  |  |  |  | 0 | 2 | ТСН-2001.4. Доп.68. Сб.8, т.222, поз.2 |  |  | 1608 | 0 | 4.8-222-2 | 1 | 40 | 0 | 16.03 | 1 | 1 | 1 | 1 | 1 |  | 80 | 44 |  |  |  | 0 | 0 | 0 | [5 empty] | 0 |  | 0 | 971.19 | 125.6736 | 14.2392 | 2.1818 | 831.2823 | 0 | 4.2613 | 0 | 0 | 665.024 | 365.7632 | [13 empty] | 114 | 67 | 1.067 | 1.081 |  |  |  | 1010 | шт. | шт. | 1 | [6 empty] | 605750925 | 40 | Монтаж оборудования | 0 |  | 2 | 1608 | ТСН-2001.4-8. 8-291...292 (доп. 24) | ТСН-2001.4-8-29 |  |  |  | 0 | 79.09 | 27.56 | 2 | 0.13 | 49.53 | 4.07 | 0 | 0 | [17 empty] | 0 | 0 | 0 |  |  |  |  | 114 | 67 |  |  |  |  | 0 |  | -1606684732 | 2 | 1 | 2 | 0 | 3.49 | 0 | 2005.46 | 0 | 2005.46 | 0 |  | 0 | 3 | 0 |  | 0 | 1 | 0 | 0 | 0 | 0 | 0
17 | 1 | 467 | 500 | 96 | 4.8-159-6 | ПРОКЛАДКА МЕТАЛЛИЧЕСКОГО КОРОБА ПО СТЕНАМ И ПОТОЛКАМ, ДЛИНА 3 М | 100 м | 0.21 | 0 | 0.21 |  |  |  | 2120.31 | 462.08 | 537.93 | 400.31 | 1120.3 | 0 | 5.6726 | 0 | 0 | 896.24 | 492.93 |  | 1684824997 | 1076.54 | 482.54 | 276.14 | 113.58 | 317.86 | 0 | 25.8 | 0 | 0 | 1076.54 | 482.54 | 276.14 | 113.58 | 317.86 | 0 | 25.8 | 0 | 0 | 80 | 44 | 1.047 | 1 |  |  | 1 | 16.03 | 8.86 | 4.56 |  |  |  |  | 0 | 2 | ТСН-2001.4. Доп.68. Сб.8, т.159, поз.6 |  |  | 1608 | 0 | 4.8-159-6 | 1 | 40 | 0 | 16.03 | 1 | 1 | 1 | 1 | 1 |  | 80 | 44 |  |  |  | 0 | 0 | 0 | [5 empty] | 0 |  | 0 | 2120.31 | 2200.3824 | 2561.5906 | 1906.2597 | 5334.7747 | 0 | 27.0126 | 0 | 0 | 896.24 | 492.932 | [13 empty] | 114 | 67 | 1.067 | 1.081 |  |  |  | 1003 | 100 м | 100 м | 100 | [6 empty] | 605750925 | 40 | Монтаж оборудования | 0 |  | 2 | 1608 | ТСН-2001.4-8. 8-291...292 (доп. 24) | ТСН-2001.4-8-29 |  |  |  | 0 | 1076.54 | 482.54 | 276.14 | 113.58 | 317.86 | 25.8 | 0 | 0 | [17 empty] | 0 | 0 | 0 |  |  |  |  | 114 | 67 |  |  |  |  | 0 |  | 1571189718 | 2 | 1 | 2 | 0 | 640.5 | 0 | 4149.98 | 0 | 4149.98 | 0 |  | 0 | 3 | 0 |  | 0 | 1 | 0 | 0 | 0 | 0 | 0
17 | 1 | 481 | 514 | 97 | 3.17-1-6 | УСТАНОВКА УМЫВАЛЬНИКОВ ОДИНОЧНЫХ С ПОДВОДКОЙ ХОЛОДНОЙ И ГОРЯЧЕЙ ВОДЫ | компл. | 2 | 0 | 2 |  |  |  | 1236.9 | 228.67 | 40.09 | 10.69 | 968.14 | 0 | 4.7855 | 0 | 0 | 890.69 | 425.98 |  | 1684824997 | 72.629 | 42.19 | 2.1375 | 0.3125 | 28.3015 | 0 | 2.2425 | 0 | 0 | 68.51 | 42.19 | 1.71 | 0.25 | 24.61 | 0 | 1.95 | 0 | 0 | 92 | 44 | 1.067 | 1 |  |  | 1 | 16.03 | 8.79 | 2.71 |  |  |  |  | 0 | 1 | ТСН-2001.3. Доп.69. Сб.17, т.1, поз.6 |  |  | 136 | 0 | 3.17-1-6 | 1 | 30 | 0 | 16.03 | 1 | 1 | 1 | 1 | 1 |  | 92 | 44 |  |  |  | 0 | 0 | 0 | [5 empty] | 0 |  | 0 | 1236.9 | 114.3349 | 20.0475 | 5.345 | 484.0691 | 0 | 2.3927 | 0 | 0 | 890.6888 | 425.9816 |  |  |  |  | *1,25 | *1,25 | *1,15 |  | *1,15 | *1,25 |  |  |  | 110 | 74 | 1.067 | 1 |  |  |  | 1013 | компл. | компл. | 1 | [6 empty] | 605749453 | 30 | Строительные работы | 0 |  | 1 | 136 | ТСН-2001.3-17. 17-1-3...17-1-12, 17-2...17-10 | ТСН-2001.3-17-3 |  |  |  | 0 | 68.51 | 42.19 | 1.71 | 0.25 | 24.61 | 1.95 | 0 | 0 | [17 empty] | 0 | 0 | 0 |  |  |  |  | 110 | 74 |  |  |  |  | 0 |  | -10185262 | 2 | 1 | 2 | 0 | 17.1 | 0 | 2570.67 | 2570.67 | 0 | 0 |  | 0 | 3 | 0 |  | 0 | 1 | 0 | 0 | 0 | 0 | 0
18 | 1 | 479 |  | 97,1 | 1.17-2-17 | СМЕСИТЕЛЬ ВОДОРАЗБОРНЫЙ, ДЛЯ УМЫВАЛЬНИКА, С КЕРАМИЧЕСКИМ ЗАТВОРОМ И ГИБКОЙ ПОДВОДКОЙ | шт. | 2 | 1 | 1 |  |  |  | 2802.27 | 2802.27 | 0 | 0 | 0 | 0 | 0 | 0 | 0 | 0 | 0 |  | 1684824997 | 370.67 | 370.67 | 0 | 0 | 0 | 0 | 0 | 0 | 0 | 370.67 | 370.67 | 0 | 0 | 0 | 0 | 0 | 0 | 0 | 0 | 0 | 1 | 1 |  |  | 1 | 1 | 1 | 3.78 |  |  |  |  | 3 | 1 | ТСН-2001.1. Доп.67. Р.17, о.2, поз.17 |  |  | 136 | 0 | 1.17-2-17 | 1 | 30 | 0 | 1 | 1 | 1 | 1 | 1 | 1 |  | 0 | 0 |  |  |  | 0 | 0 | 0 | [5 empty] | 0 |  | 0 | 2802.27 | 1401.1326 | 0 | 0 | 0 | 0 | 0 | 0 | 0 | 0 | 0 | [13 empty] | 110 | 74 | 1.067 | 1 |  |  |  | 1010 | шт. | шт. | 1 | [6 empty] | 605749453 | 30 | Строительные работы | 0 |  | 1 | 136 | ТСН-2001.3-17. 17-1-3...17-1-12, 17-2...17-10 | ТСН-2001.3-17-3 |  |  |  | 0 | 370.67 | 370.67 | 0 | 0 | 0 | 0 | 0 | [18 empty] | 0 | 0 | 0 |  |  |  |  | 110 | 74 |  |  |  |  | 0 |  | 2174176 | 2 | 1 | 2 | 0 | 0 | 0 | 2802.27 | 2802.27 | 0 | 0 |  | 0 | 3 | 0 |  | 0 | 1 | 0 | 0 | 0 | 0 | 0
18 | 1 | 480 |  | 97,2 | 1.17-2-31 | КРОНШТЕЙН СТАЛЬНОЙ ДЛЯ УМЫВАЛЬНИКОВ И МОЕК, СКРЫТЫЙ, БОЛЬШОЙ, ДЛИНА 320 ММ | шт. | 4 | 2 | 2 |  |  |  | 281.34 | 281.34 | 0 | 0 | 0 | 0 | 0 | 0 | 0 | 0 | 0 |  | 1684824997 | 23.29 | 23.29 | 0 | 0 | 0 | 0 | 0 | 0 | 0 | 23.29 | 23.29 | 0 | 0 | 0 | 0 | 0 | 0 | 0 | 0 | 0 | 1 | 1 |  |  | 1 | 1 | 1 | 3.02 |  |  |  |  | 3 | 1 | ТСН-2001.1. Доп.67. Р.17, о.2, поз.31 |  |  | 136 | 0 | 1.17-2-31 | 1 | 30 | 0 | 1 | 1 | 1 | 1 | 1 | 1 |  | 0 | 0 |  |  |  | 0 | 0 | 0 | [5 empty] | 0 |  | 0 | 281.34 | 70.3358 | 0 | 0 | 0 | 0 | 0 | 0 | 0 | 0 | 0 | [13 empty] | 110 | 74 | 1.067 | 1 |  |  |  | 1010 | шт. | шт. | 1 | [6 empty] | 605749453 | 30 | Строительные работы | 0 |  | 1 | 136 | ТСН-2001.3-17. 17-1-3...17-1-12, 17-2...17-10 | ТСН-2001.3-17-3 |  |  |  | 0 | 23.29 | 23.29 | 0 | 0 | 0 | 0 | 0 | [18 empty] | 0 | 0 | 0 |  |  |  |  | 110 | 74 |  |  |  |  | 0 |  | 1288076118 | 2 | 1 | 2 | 0 | 0 | 0 | 281.34 | 281.34 | 0 | 0 |  | 0 | 3 | 0 |  | 0 | 1 | 0 | 0 | 0 | 0 | 0
18 | 1 | 481 |  | 97,3 | 1.17-2-8 | СИФОН БУТЫЛОЧНЫЙ ЛАТУННЫЙ | шт. | 2 | 1 | 1 |  |  |  | 289.23 | 289.23 | 0 | 0 | 0 | 0 | 0 | 0 | 0 | 0 | 0 |  | 1684824997 | 92.11 | 92.11 | 0 | 0 | 0 | 0 | 0 | 0 | 0 | 92.11 | 92.11 | 0 | 0 | 0 | 0 | 0 | 0 | 0 | 0 | 0 | 1 | 1 |  |  | 1 | 1 | 1 | 1.57 |  |  |  |  | 3 | 1 | ТСН-2001.1. Доп.67. Р.17, о.2, поз.8 |  |  | 136 | 0 | 1.17-2-8 | 1 | 30 | 0 | 1 | 1 | 1 | 1 | 1 | 1 |  | 0 | 0 |  |  |  | 0 | 0 | 0 | [5 empty] | 0 |  | 0 | 289.23 | 144.6127 | 0 | 0 | 0 | 0 | 0 | 0 | 0 | 0 | 0 | [13 empty] | 110 | 74 | 1.067 | 1 |  |  |  | 1010 | шт. | шт. | 1 | [6 empty] | 605749453 | 30 | Строительные работы | 0 |  | 1 | 136 | ТСН-2001.3-17. 17-1-3...17-1-12, 17-2...17-10 | ТСН-2001.3-17-3 |  |  |  | 0 | 92.11 | 92.11 | 0 | 0 | 0 | 0 | 0 | [18 empty] | 0 | 0 | 0 |  |  |  |  | 110 | 74 |  |  |  |  | 0 |  | -14286965 | 2 | 1 | 2 | 0 | 0 | 0 | 289.23 | 289.23 | 0 | 0 |  | 0 | 3 | 0 |  | 0 | 1 | 0 | 0 | 0 | 0 | 0
18 | 1 | 478 |  | 97,4 | 1.17-1-39 | УМЫВАЛЬНИК КЕРАМИЧЕСКИЙ ОВАЛЬНЫЙ, 2-Й ВЕЛИЧИНЫ | шт. | 2 | 1 | 1 |  |  |  | 1232.97 | 1232.97 | 0 | 0 | 0 | 0 | 0 | 0 | 0 | 0 | 0 |  | 1684824997 | 148.55 | 148.55 | 0 | 0 | 0 | 0 | 0 | 0 | 0 | 148.55 | 148.55 | 0 | 0 | 0 | 0 | 0 | 0 | 0 | 0 | 0 | 1 | 1 |  |  | 1 | 1 | 1 | 4.15 |  |  |  |  | 3 | 1 | ТСН-2001.1. Доп.59. Р.17, о.1, поз.39 |  |  | 136 | 0 | 1.17-1-39 | 1 | 30 | 0 | 1 | 1 | 1 | 1 | 1 | 1 |  | 0 | 0 |  |  |  | 0 | 0 | 0 | [5 empty] | 0 |  | 0 | 1232.97 | 616.4825 | 0 | 0 | 0 | 0 | 0 | 0 | 0 | 0 | 0 | [13 empty] | 110 | 74 | 1.067 | 1 |  |  |  | 1010 | шт. | шт. | 1 | [6 empty] | 605749453 | 30 | Строительные работы | 0 |  | 1 | 136 | ТСН-2001.3-17. 17-1-3...17-1-12, 17-2...17-10 | ТСН-2001.3-17-3 |  |  |  | 0 | 148.55 | 148.55 | 0 | 0 | 0 | 0 | 0 | [18 empty] | 0 | 0 | 0 |  |  |  |  | 110 | 74 |  |  |  |  | 0 |  | 1763549111 | 2 | 1 | 2 | 0 | 0 | 0 | 1232.97 | 1232.97 | 0 | 0 |  | 0 | 3 | 0 |  | 0 | 1 | 0 | 0 | 0 | 0 | 0
51 | 1 | 4 | 477 |  | Новый раздел | Разное | 0 | [6 empty] | 8934.21 | 5422.23 | 592.26 | 413.18 | 2919.72 | 0 | 14.7194 | 0 | 0 | 2451.95 | 1284.67 |  |  | 8934.21 | 5422.23 | 592.26 | 413.18 | 2919.72 | 0 | 14.7194 | 0 | 0 | 2451.95 | 1284.67 |  |  | 0 | 0 | 0 | 13331.92 | 7176.48 | 6155.44 | 0 | 5422.23 | 5422.23 | 0 | 5422.23 | 0 | 0 | 0 | 0 | 0 | [19 empty] | 0 | 0 | 0 | 13331.92 | 7176.48 | 6155.44 | 0 | 5422.23 | 5422.23 | 0 | 5422.23 | 0 | 0 | 0 | 0 | 0 | [114 empty] | 0
50 | 0 | 0 | 1 | 201 | 8934.21 | ПЗ | Прямые затраты |  |  | 201 | 1 | 3 |  | 2 | [7 empty] | 8934.21 | 1 | 8934.21
50 | 0 | 0 | 1 | 202 | 5422.23 | СтМатОб | Стоимость материальных ресурсов (всего) |  |  | 202 | 2 | 3 |  | 2 | [7 empty] | 5422.23 | 1 | 5422.23
50 | 0 | 0 | 1 | 222 | 0 | СтМатОбЗак | Стоимость материалов и оборудования заказчика |  |  | 222 | 3 | 3 |  | 2 | [7 empty] | 0 | 1 | 0
50 | 0 | 0 | 1 | 225 | 5422.23 | СтМатОбПод | Стоимость материалов и оборудования подрядчика |  |  | 225 | 4 | 3 |  | 2 | [7 empty] | 5422.23 | 1 | 5422.23
50 | 0 | 0 | 1 | 226 | 5422.23 | СтМат | Стоимость материалов (всего) |  |  | 226 | 5 | 3 |  | 2 | [7 empty] | 5422.23 | 1 | 5422.23
50 | 0 | 0 | 1 | 227 | 0 | СтМатЗак | Стоимость материалов заказчика |  |  | 227 | 6 | 3 |  | 2 | [7 empty] | 0 | 1 | 0
50 | 0 | 0 | 1 | 228 | 5422.23 | СтМатПод | Стоимость материалов подрядчика |  |  | 228 | 7 | 3 |  | 2 | [7 empty] | 5422.23 | 1 | 5422.23
50 | 0 | 0 | 1 | 216 | 0 | Оборуд | Стоимость оборудования (всего) |  |  | 216 | 8 | 3 |  | 2 | [7 empty] | 0 | 1 | 0
50 | 0 | 0 | 1 | 223 | 0 | ОборудЗак | Стоимость оборудования заказчика |  |  | 223 | 9 | 3 |  | 2 | [7 empty] | 0 | 1 | 0
50 | 0 | 0 | 1 | 229 | 0 | ОборудПод | Стоимость оборудования подрядчика |  |  | 229 | 10 | 3 |  | 2 | [7 empty] | 0 | 1 | 0
50 | 0 | 0 | 1 | 203 | 592.26 | ЭММ | Эксплуатация машин |  |  | 203 | 11 | 3 |  | 2 | [7 empty] | 592.26 | 1 | 592.26
50 | 0 | 0 | 1 | 231 | 0 | ЭММсНРиСП | Эксплуатация машин по ТСН-2001.16 |  |  | 231 | 12 | 3 |  | 2 | [7 empty] | 0 | 1 | 0
50 | 0 | 0 | 1 | 204 | 413.18 | ЗПМ | ЗП машинистов |  |  | 204 | 13 | 3 |  | 2 | [7 empty] | 413.18 | 1 | 413.18
50 | 0 | 0 | 1 | 205 | 2919.72 | ОЗП | Основная ЗП рабочих |  |  | 205 | 14 | 3 |  | 2 | [7 empty] | 2919.72 | 1 | 2919.72
50 | 0 | 0 | 1 | 232 | 0 | ОЗПсНРиСП | Основная ЗП рабочих по ТСН-2001.16 |  |  | 232 | 15 | 3 |  | 2 | [7 empty] | 0 | 1 | 0
50 | 0 | 0 | 1 | 214 | 7176.48 | Строит | Строительные работы с НР и СП |  |  | 214 | 16 | 3 |  | 2 | [7 empty] | 7176.48 | 1 | 7176.48
50 | 0 | 0 | 1 | 215 | 6155.44 | Монтаж | Монтажные работы с НР и СП |  |  | 215 | 17 | 3 |  | 2 | [7 empty] | 6155.44 | 1 | 6155.44
50 | 0 | 0 | 1 | 217 | 0 | Прочие | Прочие работы с НР и СП |  |  | 217 | 18 | 3 |  | 2 | [7 empty] | 0 | 1 | 0
50 | 0 | 0 | 1 | 230 | 0 | ПрочиеЗатр | Прочие затраты по ТСН-2001.16 |  |  | 230 | 19 | 3 |  | 2 | [7 empty] | 0 | 1 | 0
50 | 0 | 0 | 1 | 206 | 0 | ВозврМат | Возврат материалов |  |  | 206 | 20 | 3 |  | 2 | [7 empty] | 0 | 1 | 0
50 | 0 | 0 | 1 | 207 | 14.7194 | ТрудСтр | Трудозатраты строителей |  |  | 207 | 21 | 3 |  | -1 | [7 empty] | 14.7194 | 1 | 14.7194
50 | 0 | 0 | 1 | 208 | 0 | ТрудМаш | Трудозатраты машинистов |  |  | 208 | 22 | 3 |  | -1 | [7 empty] | 0 | 1 | 0
50 | 0 | 0 | 1 | 209 | 0 | ТранспМат | Транспорт материалов |  |  | 209 | 23 | 3 |  | 2 | [7 empty] | 0 | 1 | 0
50 | 0 | 0 | 1 | 233 | 0 | Перевозка | Перевозка грузов |  |  | 233 | 24 | 3 |  | 2 | [7 empty] | 0 | 1 | 0
50 | 0 | 0 | 1 | 210 | 2451.95 | НР | Накладные расходы |  |  | 210 | 25 | 3 |  | 2 | [7 empty] | 2451.95 | 1 | 2451.95
50 | 0 | 0 | 1 | 211 | 1284.67 | СмПриб | Сметная прибыль |  |  | 211 | 26 | 3 |  | 2 | [7 empty] | 1284.67 | 1 | 1284.67
50 | 0 | 0 | 1 | 224 | 13331.92 | Всего | Всего с НР и СП |  |  | 224 | 27 | 3 |  | 2 | [7 empty] | 13331.92 | 1 | 13331.92
51 | 1 | 3 | 20 |  | 02-01-01 | №189-06.09.24 Р ТСН Перевод сметы в текущие цены (Горшков Роман) | 0 | [6 empty] | 1151425.54 | 390620 | 39052.12 | 22764.27 | 721753.42 | 0 | 3952.0673 | 0 | 0 | 590931.96 | 317571.46 | [15 empty] | 0 | 0 | 0 | 2096351.8 | 2039649.93 | 56701.87 | 0 | 390620 | 390620 | 0 | 390620 | 0 | 0 | 0 | 0 | 0 | [149 empty] | 0
50 | 0 | 0 | 1 | 201 | 1151425.54 | ПЗ | Прямые затраты |  |  | 201 | 1 | 3 |  | 2 | [7 empty] | 1151425.54 | 1 | 1151425.54
50 | 0 | 0 | 1 | 202 | 390620 | СтМатОб | Стоимость материальных ресурсов (всего) |  |  | 202 | 2 | 3 |  | 2 | [7 empty] | 390620 | 1 | 390620
50 | 0 | 0 | 1 | 222 | 0 | СтМатОбЗак | Стоимость материалов и оборудования заказчика |  |  | 222 | 3 | 3 |  | 2 | [7 empty] | 0 | 1 | 0
50 | 0 | 0 | 1 | 225 | 390620 | СтМатОбПод | Стоимость материалов и оборудования подрядчика |  |  | 225 | 4 | 3 |  | 2 | [7 empty] | 390620 | 1 | 390620
50 | 0 | 0 | 1 | 226 | 390620 | СтМат | Стоимость материалов (всего) |  |  | 226 | 5 | 3 |  | 2 | [7 empty] | 390620 | 1 | 390620
50 | 0 | 0 | 1 | 227 | 0 | СтМатЗак | Стоимость материалов заказчика |  |  | 227 | 6 | 3 |  | 2 | [7 empty] | 0 | 1 | 0
50 | 0 | 0 | 1 | 228 | 390620 | СтМатПод | Стоимость материалов подрядчика |  |  | 228 | 7 | 3 |  | 2 | [7 empty] | 390620 | 1 | 390620
50 | 0 | 0 | 1 | 216 | 0 | Оборуд | Стоимость оборудования (всего) |  |  | 216 | 8 | 3 |  | 2 | [7 empty] | 0 | 1 | 0
50 | 0 | 0 | 1 | 223 | 0 | ОборудЗак | Стоимость оборудования заказчика |  |  | 223 | 9 | 3 |  | 2 | [7 empty] | 0 | 1 | 0
50 | 0 | 0 | 1 | 229 | 0 | ОборудПод | Стоимость оборудования подрядчика |  |  | 229 | 10 | 3 |  | 2 | [7 empty] | 0 | 1 | 0
50 | 0 | 0 | 1 | 203 | 39052.12 | ЭММ | Эксплуатация машин |  |  | 203 | 11 | 3 |  | 2 | [7 empty] | 39052.12 | 1 | 39052.12
50 | 0 | 0 | 1 | 231 | 0 | ЭММсНРиСП | Эксплуатация машин по ТСН-2001.16 |  |  | 231 | 12 | 3 |  | 2 | [7 empty] | 0 | 1 | 0
50 | 0 | 0 | 1 | 204 | 22764.27 | ЗПМ | ЗП машинистов |  |  | 204 | 13 | 3 |  | 2 | [7 empty] | 22764.27 | 1 | 22764.27
50 | 0 | 0 | 1 | 205 | 721753.42 | ОЗП | Основная ЗП рабочих |  |  | 205 | 14 | 3 |  | 2 | [7 empty] | 721753.42 | 1 | 721753.42
50 | 0 | 0 | 1 | 232 | 0 | ОЗПсНРиСП | Основная ЗП рабочих по ТСН-2001.16 |  |  | 232 | 15 | 3 |  | 2 | [7 empty] | 0 | 1 | 0
50 | 0 | 0 | 1 | 214 | 2039649.93 | Строит | Строительные работы с НР и СП |  |  | 214 | 16 | 3 |  | 2 | [7 empty] | 2039649.93 | 1 | 2039649.93
50 | 0 | 0 | 1 | 215 | 56701.87 | Монтаж | Монтажные работы с НР и СП |  |  | 215 | 17 | 3 |  | 2 | [7 empty] | 56701.87 | 1 | 56701.87
50 | 0 | 0 | 1 | 217 | 0 | Прочие | Прочие работы с НР и СП |  |  | 217 | 18 | 3 |  | 2 | [7 empty] | 0 | 1 | 0
50 | 0 | 0 | 1 | 230 | 0 | ПрочиеЗатр | Прочие затраты по ТСН-2001.16 |  |  | 230 | 19 | 3 |  | 2 | [7 empty] | 0 | 1 | 0
50 | 0 | 0 | 1 | 206 | 0 | ВозврМат | Возврат материалов |  |  | 206 | 20 | 3 |  | 2 | [7 empty] | 0 | 1 | 0
50 | 0 | 0 | 1 | 207 | 3952.0673 | ТрудСтр | Трудозатраты строителей |  |  | 207 | 21 | 3 |  | -1 | [7 empty] | 3952.0673 | 1 | 3952.0673
50 | 0 | 0 | 1 | 208 | 0 | ТрудМаш | Трудозатраты машинистов |  |  | 208 | 22 | 3 |  | -1 | [7 empty] | 0 | 1 | 0
50 | 0 | 0 | 1 | 209 | 0 | ТранспМат | Транспорт материалов |  |  | 209 | 23 | 3 |  | 2 | [7 empty] | 0 | 1 | 0
50 | 0 | 0 | 1 | 233 | 0 | Перевозка | Перевозка грузов |  |  | 233 | 24 | 3 |  | 2 | [7 empty] | 0 | 1 | 0
50 | 0 | 0 | 1 | 210 | 590931.96 | НР | Накладные расходы |  |  | 210 | 25 | 3 |  | 2 | [7 empty] | 590931.96 | 1 | 590931.96
50 | 0 | 0 | 1 | 211 | 317571.46 | СмПриб | Сметная прибыль |  |  | 211 | 26 | 3 |  | 2 | [7 empty] | 317571.46 | 1 | 317571.46
50 | 0 | 0 | 1 | 224 | 2096351.8 | Всего | Всего с НР и СП |  |  | 224 | 27 | 3 |  | 2 | [7 empty] | 2096351.8 | 1 | 2096351.8
50 | 1 | 0 | 2 | 0 | 2096351.8 | и1 | Итого |  |  | 212 | 28 | 0 |  | 2 | [7 empty] | 2096351.8 | 1 | 2096351.8
50 | 1 | 0 | 2 | 0 | 419270.36 | и2 | НДС 20% |  |  | 212 | 30 | 0 |  | 2 | [7 empty] | 419270.36 | 1 | 419270.36
50 | 1 | 0 | 2 | 213 | 2515622.16 | и3 | Всего |  |  | 212 | 31 | 0 |  | 2 | [7 empty] | 2515622.16 | 1 | 2515622.16
51 | 719 | 1 | 12 |  | Новый объект | №189-06.09.24 Р ТСН Перевод сметы в текущие цены (Горшков Роман) | 0 | [6 empty] | 1151425.54 | 390620 | 39052.12 | 22764.27 | 721753.42 | 0 | 3952.0673 | 0 | 0 | 590931.96 | 317571.46 | [15 empty] | 0 | 0 | 0 | 2096351.8 | 2039649.93 | 56701.87 | 0 | 390620 | 390620 | 0 | 390620 | 0 | 0 | 0 | 0 | 0 | [149 empty] | 0
50 | 0 | 0 | 1 | 201 | 1151425.54 | ПЗ | Прямые затраты |  |  | 201 | 1 | 3 |  | 2 | [7 empty] | 1151425.54 | 1 | 1151425.54
50 | 0 | 0 | 1 | 202 | 390620 | СтМатОб | Стоимость материальных ресурсов (всего) |  |  | 202 | 2 | 3 |  | 2 | [7 empty] | 390620 | 1 | 390620
50 | 0 | 0 | 1 | 222 | 0 | СтМатОбЗак | Стоимость материалов и оборудования заказчика |  |  | 222 | 3 | 3 |  | 2 | [7 empty] | 0 | 1 | 0
50 | 0 | 0 | 1 | 225 | 390620 | СтМатОбПод | Стоимость материалов и оборудования подрядчика |  |  | 225 | 4 | 3 |  | 2 | [7 empty] | 390620 | 1 | 390620
50 | 0 | 0 | 1 | 226 | 390620 | СтМат | Стоимость материалов (всего) |  |  | 226 | 5 | 3 |  | 2 | [7 empty] | 390620 | 1 | 390620
50 | 0 | 0 | 1 | 227 | 0 | СтМатЗак | Стоимость материалов заказчика |  |  | 227 | 6 | 3 |  | 2 | [7 empty] | 0 | 1 | 0
50 | 0 | 0 | 1 | 228 | 390620 | СтМатПод | Стоимость материалов подрядчика |  |  | 228 | 7 | 3 |  | 2 | [7 empty] | 390620 | 1 | 390620
50 | 0 | 0 | 1 | 216 | 0 | Оборуд | Стоимость оборудования (всего) |  |  | 216 | 8 | 3 |  | 2 | [7 empty] | 0 | 1 | 0
50 | 0 | 0 | 1 | 223 | 0 | ОборудЗак | Стоимость оборудования заказчика |  |  | 223 | 9 | 3 |  | 2 | [7 empty] | 0 | 1 | 0
50 | 0 | 0 | 1 | 229 | 0 | ОборудПод | Стоимость оборудования подрядчика |  |  | 229 | 10 | 3 |  | 2 | [7 empty] | 0 | 1 | 0
50 | 0 | 0 | 1 | 203 | 39052.12 | ЭММ | Эксплуатация машин |  |  | 203 | 11 | 3 |  | 2 | [7 empty] | 39052.12 | 1 | 39052.12
50 | 0 | 0 | 1 | 231 | 0 | ЭММсНРиСП | Эксплуатация машин по ТСН-2001.16 |  |  | 231 | 12 | 3 |  | 2 | [7 empty] | 0 | 1 | 0
50 | 0 | 0 | 1 | 204 | 22764.27 | ЗПМ | ЗП машинистов |  |  | 204 | 13 | 3 |  | 2 | [7 empty] | 22764.27 | 1 | 22764.27
50 | 0 | 0 | 1 | 205 | 721753.42 | ОЗП | Основная ЗП рабочих |  |  | 205 | 14 | 3 |  | 2 | [7 empty] | 721753.42 | 1 | 721753.42
50 | 0 | 0 | 1 | 232 | 0 | ОЗПсНРиСП | Основная ЗП рабочих по ТСН-2001.16 |  |  | 232 | 15 | 3 |  | 2 | [7 empty] | 0 | 1 | 0
50 | 0 | 0 | 1 | 214 | 2039649.93 | Строит | Строительные работы с НР и СП |  |  | 214 | 16 | 3 |  | 2 | [7 empty] | 2039649.93 | 1 | 2039649.93
50 | 0 | 0 | 1 | 215 | 56701.87 | Монтаж | Монтажные работы с НР и СП |  |  | 215 | 17 | 3 |  | 2 | [7 empty] | 56701.87 | 1 | 56701.87
50 | 0 | 0 | 1 | 217 | 0 | Прочие | Прочие работы с НР и СП |  |  | 217 | 18 | 3 |  | 2 | [7 empty] | 0 | 1 | 0
50 | 0 | 0 | 1 | 230 | 0 | ПрочиеЗатр | Прочие затраты по ТСН-2001.16 |  |  | 230 | 19 | 3 |  | 2 | [7 empty] | 0 | 1 | 0
50 | 0 | 0 | 1 | 206 | 0 | ВозврМат | Возврат материалов |  |  | 206 | 20 | 3 |  | 2 | [7 empty] | 0 | 1 | 0
50 | 0 | 0 | 1 | 207 | 3952.0673 | ТрудСтр | Трудозатраты строителей |  |  | 207 | 21 | 3 |  | -1 | [7 empty] | 3952.0673 | 1 | 3952.0673
50 | 0 | 0 | 1 | 208 | 0 | ТрудМаш | Трудозатраты машинистов |  |  | 208 | 22 | 3 |  | -1 | [7 empty] | 0 | 1 | 0
50 | 0 | 0 | 1 | 209 | 0 | ТранспМат | Транспорт материалов |  |  | 209 | 23 | 3 |  | 2 | [7 empty] | 0 | 1 | 0
50 | 0 | 0 | 1 | 233 | 0 | Перевозка | Перевозка грузов |  |  | 233 | 24 | 3 |  | 2 | [7 empty] | 0 | 1 | 0
50 | 0 | 0 | 1 | 210 | 590931.96 | НР | Накладные расходы |  |  | 210 | 25 | 3 |  | 2 | [7 empty] | 590931.96 | 1 | 590931.96
50 | 0 | 0 | 1 | 211 | 317571.46 | СмПриб | Сметная прибыль |  |  | 211 | 26 | 3 |  | 2 | [7 empty] | 317571.46 | 1 | 317571.46
50 | 0 | 0 | 1 | 224 | 2096351.8 | Всего | Всего с НР и СП |  |  | 224 | 27 | 3 |  | 2 | [7 empty] | 2096351.8 | 1 | 2096351.8
61 |  |  |  |  | 0
61 |  |  |  |  | 5 | 01 | Новая переменная
61 |  |  |  |  | 20 | 02 | Новая переменная
61 |  |  |  |  | 10 | 1 | 1
61 |  |  |  |  | 0 | 1?15 | ????? 18?1,8
61 |  |  |  |  | 0 | 1т15 | труба 18х1,8
61 |  |  |  |  | 2 | 2 | 2
61 |  |  |  |  | 4 | 222 | Новая переменная
61 |  |  |  |  | 5.25 | 2222 | Новая переменная
61 |  |  |  |  | 444 | 2223 | Новая переменная
61 |  |  |  |  | 5.75 | 2224 | Новая переменная
61 |  |  |  |  | 1 | 223 | Новая переменная
61 |  |  |  |  | 6 | 224 | Новая переменная
61 |  |  |  |  | 5.1 | 23 | Новая переменная
61 |  |  |  |  | 0 | 5t5t5t54t | Новая переменная
61 |  |  |  |  | 0 | ?1 | ???????, ?2
61 |  |  |  |  | 0 | ??? | ????? ??????????
61 |  |  |  |  | 2400 | ???1 | ????? ???????????
61 |  |  |  |  | 1800 | ???2 | ????? ? ?????? ???? , ??/?3
61 |  |  |  |  | 40 | ????? | ????? ?1
61 |  |  |  |  | 58.2 | ?????1 | ????? ??????????
61 |  |  |  |  | 50 | ?????? | ????? ?1
61 |  |  |  |  | 3.7 | ??????? | ?????????? ??????????
61 |  |  |  |  | 1 | ?????????? | ????? ??????????
61 |  |  |  |  | 100 | ??????????1 | ????? ??????????
61 |  |  |  |  | 2 | ??????????2 | index
61 |  |  |  |  | 3 | ??????????3 | ????? ??????????
61 |  |  |  |  | 4 | ??????????4 | ????? ??????????
61 |  |  |  |  | 0 | ??????????5 | ????? ??????????
61 |  |  |  |  | 21 | ??????????6 | ????? ??????????
61 |  |  |  |  | 8 | ??????????7 | ????? ??????????
61 |  |  |  |  | 12 | ??????????8 | ????? ??????????
61 |  |  |  |  | 15.46 | ??????????????????? | ????? ??????????
61 |  |  |  |  | 13.6 | ???????????????????? | ????? ??????????
61 |  |  |  |  | 5.89 | ????????????????????? | ????? ??????????
61 |  |  |  |  | 5.42 | ?????????????????????1 | ????? ??????????
61 |  |  |  |  | 13.6 | ?????????????????????2 | ????? ??????????
61 |  |  |  |  | 2.5 | ?????????????????????3 | ????? ??????????
61 |  |  |  |  | 2.73 | ?????????????????????? | ????? ??????????
61 |  |  |  |  | 0.82 | ??????????????????????? | ????? ??????????
61 |  |  |  |  | 2.73 | ???????????????????????? | ????? ??????????
61 |  |  |  |  | 1 | ??????????_1 | ????? ??????????
61 |  |  |  |  | 12 | ??????????_13 | ????? ??????????
61 |  |  |  |  | 11 | ??????????_2 | ????? ??????????
61 |  |  |  |  | 13 | ??????????_3 | ????? ??????????
61 |  |  |  |  | 3 | ??????????_5 | ????? ??????????
61 |  |  |  |  | 7 | ??????????_6 | ????? ??????????
61 |  |  |  |  | 0 | ??????????_7 | ????? ??????????
61 |  |  |  |  | 8 | ??????????_8 | ????? ??????????
61 |  |  |  |  | 5 | ??????????_9 | ?????????? ????????? ??????????
61 |  |  |  |  | 3.77 | ??????_50?50?5 | ??? 1?.???. ? ??
61 |  |  |  |  | 3.86 | ?????_50?50?4 | ??? 1?2 ? ??
61 |  |  |  |  | 1.8 | ?????_??_?3_?_? | ??????? ?????? ? ????? ?? ???.?.
61 |  |  |  |  | 3 | ???_? | ????? ??????????
61 |  |  |  |  | 4 | aaa | Новая переменная
61 |  |  |  |  | 1 | aaa1 | Новая переменная
61 |  |  |  |  | 3 | b | Новая переменная
61 |  |  |  |  | 2 | co | Coefficient
61 |  |  |  |  | 10 | g1 | Переменная 1
61 |  |  |  |  | 20 | g2 | Переменная 2
61 |  |  |  |  | 30 | g3 | Variable 3
61 |  |  |  |  | 2 | GTest | Новая переменная
61 |  |  |  |  | 2.9 | H??????? | ????? ??????????
61 |  |  |  |  | 2.9 | Hпотолка | Новая переменная
61 |  |  |  |  | 1 | i | Новая переменная
61 |  |  |  |  | 3 | inc | Increment
61 |  |  |  |  | 12 | Mk | Новая переменная
61 |  |  |  |  | 1 | MMM | Моя переменная
61 |  |  |  |  | 1200 | p1 | плотность мусора в рыхлом теле
61 |  |  |  |  | 500 | p2 | плотность мусора в рыхлом теле
61 |  |  |  |  | 34.8 | S??? | ????? ??????????
61 |  |  |  |  | 22 | S???1 | ????? ??????????
61 |  |  |  |  | 10.8 | S????? | ????? ??????????
61 |  |  |  |  | 2250 | SR | Площадь кровли
61 |  |  |  |  | 2099.41 | SWO | Плащадь наружных стен
61 |  |  |  |  | 22 | Sжил | Новая переменная
61 |  |  |  |  | 21 | Sжил1 | Новая переменная
61 |  |  |  |  | 10.8 | Sкухня | Новая переменная
61 |  |  |  |  | 34.8 | Sобщ | Новая переменная
61 |  |  |  |  | 3 | Sсу | Новая переменная
61 |  |  |  |  | 0 | tt | Новая переменная
61 |  |  |  |  | 10 | Voyager | 12121212
61 |  |  |  |  | 77 | xxx | Новая переменная
61 |  |  |  |  | 4 | zzz | Новая переменная
61 |  |  |  |  | 12 | апро | Новая переменная
61 |  |  |  |  | 3 | выс | Новая переменная
61 |  |  |  |  | 50 | высота | стена №1
61 |  |  |  |  | 3.7 | ГлобПер | Глобальная переменная
61 |  |  |  |  | 1.8 | ГРУНТ_ИЗ_М3_В_Т | Перевод грунта в тонны из куб.м.
61 |  |  |  |  | 12 | Длин | Новая переменная
61 |  |  |  |  | 40 | длина | стена №1
61 |  |  |  |  | 0 | К1 | Окраска, м2
61 |  |  |  |  | 2400 | мус1 | мусор слежавшийся
61 |  |  |  |  | 1800 | мус2 | мусор в рыхлом теле , кг/м3
61 |  |  |  |  | 0 | НДС | Новая переменная
61 |  |  |  |  | 58.2 | Новая | Новая переменная
61 |  |  |  |  | 0 | О1 | Огнезащита, м2
61 |  |  |  |  | 2.73 | ОбработкаПотолокКладовка | Новая переменная
61 |  |  |  |  | 0.82 | ОбработкаПотолокКоридор | Новая переменная
61 |  |  |  |  | 2.5 | ОбработкаСтеныКоридор | Новая переменная
61 |  |  |  |  | 13.6 | ОбработкСтеныКладовка | Новая переменная
61 |  |  |  |  | 12 | Переменная | Новая переменная
61 |  |  |  |  | 0 | Переменная1 | Новая переменная
61 |  |  |  |  | 3 | Переменная2 | index
61 |  |  |  |  | 1 | Переменная3 | Новая переменная
61 |  |  |  |  | 2 | Переменная4 | index
61 |  |  |  |  | 4 | Переменная5 | Новая переменная
61 |  |  |  |  | 21 | Переменная6 | Новая переменная
61 |  |  |  |  | 8 | Переменная7 | Новая переменная
61 |  |  |  |  | 100 | Переменная8 | Новая переменная
61 |  |  |  |  | 0 | Переменная_1 | Новая переменная
61 |  |  |  |  | 7 | Переменная_2 | Новая переменная
61 |  |  |  |  | 3 | Переменная_3 | Новая переменная
61 |  |  |  |  | 8 | Переменная_4 | Новая переменная
61 |  |  |  |  | 5 | Переменная_5 | разработка логистики транспорта
61 |  |  |  |  | 12 | Переменная_6 | Новая переменная
61 |  |  |  |  | 11 | Переменная_7 | Новая переменная
61 |  |  |  |  | 13 | Переменная_8 | Новая переменная
61 |  |  |  |  | 1 | Переменная_9 | Новая переменная
61 |  |  |  |  | 2.73 | ПлощадьПотолокКладовка | Новая переменная
61 |  |  |  |  | 5.89 | ПлощадьПотолокКоридор | Новая переменная
61 |  |  |  |  | 5.42 | ПлощадьПотолокКоридор1 | Новая переменная
61 |  |  |  |  | 13.6 | ПлощадьСтеныКладовка | Новая переменная
61 |  |  |  |  | 15.46 | ПлощадьСтеныКоридор | Новая переменная
61 |  |  |  |  | 3.86 | Сетка_50х50х4 | Вес 1м2 в кг
61 |  |  |  |  | 3.75 | Сетка_дорожн_50х50х4 | Масса 1 м2, кг ( На 1м3 кладки идет 3 м2 или 0,0113 тн)
61 |  |  |  |  | 0 | Т1 | Теплоизоляция, м3
61 |  |  |  |  | 3 | Тимур | Тимур наименование
61 |  |  |  |  | 8.13 | Труба_прям_70х50х5 | Масса 1 м.пог./кг
61 |  |  |  |  | 9.69 | Труба_прям_70х50х6 | Масса 1 м.пог./кг
61 |  |  |  |  | 3.77 | уголок_50х50х5 | Вес 1м.пог. в кг
61 |  |  |  |  | 3 | ХЕР_Г | Новая переменная
61 |  |  |  |  | 5 | шир | Новая переменная
-1
75 | Уровень цен | 2015 | 0 | 1 |  | 0 | 2 | 1 | 1 | 95 | 65 | 0 | 1684824997 | 1
1 | Сборник индексов | ТСН-2001 ремонт | 2015 | 1 | 1 | 1 | 0 | 2 | 1 | 1 | 1 | 1 | 1 | 1 | 1 | 1 | [22 empty] | 1684824998
65 |  | 1 | 0 | 245

## SourceObSm (hidden)
0 | Smeta.Cloud (495) 974-1589 |  | _OBSM_ |  | 0 | 0 | 0 | Smeta.Cloud |  | 1 | 40934 | 437471983 | 11 | 8 | 0 | 2
1 | 51 | 0 |  | 0 | Новый объект | №189-06.09.24 Р ТСН Перевод сметы в текущие цены (Горшков Роман) |  | 0 |  | 0 | 0 | 2 |  | 0 | 0 | 0 | 160 | 1 | 0 | [11 empty] | 0 | [5 empty] | Сметные нормы списания | Коды ОКП для ТСН-2001 | 1 | 1 | 0 | 0 | 1 | 0 | 6 | 2 | 1 | 1 | 0 | 0 | 1 | 0 | 0 | ТСН 2001(МЦЦС)- Ремонт | Типовой расчет для ТСН-2001 МЦЦС (Ремонт), Доп 49 | ТСН-2001 История развития 40 минус | ТСН-2001 История развития 40 минус | ТСН-2001 История развития 40 минус | ТСН-2001 История развития 40 минус | Поправки для ТСН-2001 от 15.10.2022 г. доп.66 | 0 | 0 | 8 | 70 | Территориальные сметные нормативы для Москвы (ТСН-2001. Правообладатель: ОАО Московский центр ценообразования в строительстве "Мосстройцены" | ТЕР | 41660 | 1 | 70 | 0 | 0
22 | 1 | 0 | 1684824997 | 0 | 2 | 1
3 | 0 | 02-01-01 | №189-06.09.24 Р ТСН Перевод сметы в текущие цены (Горшков Роман) | 2039.65 | 56.7 | 0 | 0 | 2096.35 | 744.52 | [10 empty] | 0 | -1 | 0 | 1151425.54 | 390620 | 0 | 0 | 0 | 39052.12 | 22764.27 | 721753.42 | 2039649.93 | 56701.87 | 0 | 0 | 3952.0673 | 0 | 0 | 590931.96 | 317571.46 | 2096351.8
51 |  |  |  | 2039.65 | 56.7 | 0 | 0 | 2096.35 | 744.52
50 | 0 | 0 | 1 | 201 | 1151425.54 | ПЗ | Прямые затраты |  |  | 201 | 1 | 3 |  | 2
50 | 0 | 0 | 1 | 202 | 390620 | СтМатОб | Стоимость материальных ресурсов (всего) |  |  | 202 | 2 | 3 |  | 2
50 | 0 | 0 | 1 | 222 | 0 | СтМатОбЗак | Стоимость материалов и оборудования заказчика |  |  | 222 | 3 | 3 |  | 2
50 | 0 | 0 | 1 | 225 | 390620 | СтМатОбПод | Стоимость материалов и оборудования подрядчика |  |  | 225 | 4 | 3 |  | 2
50 | 0 | 0 | 1 | 226 | 390620 | СтМат | Стоимость материалов (всего) |  |  | 226 | 5 | 3 |  | 2
50 | 0 | 0 | 1 | 227 | 0 | СтМатЗак | Стоимость материалов заказчика |  |  | 227 | 6 | 3 |  | 2
50 | 0 | 0 | 1 | 228 | 390620 | СтМатПод | Стоимость материалов подрядчика |  |  | 228 | 7 | 3 |  | 2
50 | 0 | 0 | 1 | 216 | 0 | Оборуд | Стоимость оборудования (всего) |  |  | 216 | 8 | 3 |  | 2
50 | 0 | 0 | 1 | 223 | 0 | ОборудЗак | Стоимость оборудования заказчика |  |  | 223 | 9 | 3 |  | 2
50 | 0 | 0 | 1 | 229 | 0 | ОборудПод | Стоимость оборудования подрядчика |  |  | 229 | 10 | 3 |  | 2
50 | 0 | 0 | 1 | 203 | 39052.12 | ЭММ | Эксплуатация машин |  |  | 203 | 11 | 3 |  | 2
50 | 0 | 0 | 1 | 231 | 0 | ЭММсНРиСП | Эксплуатация машин по ТСН-2001.16 |  |  | 231 | 12 | 3 |  | 2
50 | 0 | 0 | 1 | 204 | 22764.27 | ЗПМ | ЗП машинистов |  |  | 204 | 13 | 3 |  | 2
50 | 0 | 0 | 1 | 205 | 721753.42 | ОЗП | Основная ЗП рабочих |  |  | 205 | 14 | 3 |  | 2
50 | 0 | 0 | 1 | 232 | 0 | ОЗПсНРиСП | Основная ЗП рабочих по ТСН-2001.16 |  |  | 232 | 15 | 3 |  | 2
50 | 0 | 0 | 1 | 214 | 2039649.93 | Строит | Строительные работы с НР и СП |  |  | 214 | 16 | 3 |  | 2
50 | 0 | 0 | 1 | 215 | 56701.87 | Монтаж | Монтажные работы с НР и СП |  |  | 215 | 17 | 3 |  | 2
50 | 0 | 0 | 1 | 217 | 0 | Прочие | Прочие работы с НР и СП |  |  | 217 | 18 | 3 |  | 2
50 | 0 | 0 | 1 | 230 | 0 | ПрочиеЗатр | Прочие затраты по ТСН-2001.16 |  |  | 230 | 19 | 3 |  | 2
50 | 0 | 0 | 1 | 206 | 0 | ВозврМат | Возврат материалов |  |  | 206 | 20 | 3 |  | 2
50 | 0 | 0 | 1 | 207 | 3952.0673 | ТрудСтр | Трудозатраты строителей |  |  | 207 | 21 | 3 |  | -1
50 | 0 | 0 | 1 | 208 | 0 | ТрудМаш | Трудозатраты машинистов |  |  | 208 | 22 | 3 |  | -1
50 | 0 | 0 | 1 | 209 | 0 | ТранспМат | Транспорт материалов |  |  | 209 | 23 | 3 |  | 2
50 | 0 | 0 | 1 | 233 | 0 | Перевозка | Перевозка грузов |  |  | 233 | 24 | 3 |  | 2
50 | 0 | 0 | 1 | 210 | 590931.96 | НР | Накладные расходы |  |  | 210 | 25 | 3 |  | 2
50 | 0 | 0 | 1 | 211 | 317571.46 | СмПриб | Сметная прибыль |  |  | 211 | 26 | 3 |  | 2
50 | 0 | 0 | 1 | 224 | 2096351.8 | Всего | Всего с НР и СП |  |  | 224 | 27 | 3 |  | 2
-1
75 | Уровень цен | 2015 | 0 | 1 |  | 0 | 2 | 1 | 1 | 95 | 65 | 0 | 1684824997 | 1
1 | Сборник индексов | ТСН-2001 ремонт | 2015 | 1 | 1 | 1 | 0 | 2 | 1 | 1 | 1 | 1 | 1 | 1 | 1 | 1 | [5 empty] | 1684824998

## SmtRes (hidden)
28 | 1684824997 | 1684825581 | 21224752 | 21224749 | 1 | 21224749 | 1 | 9999990008 |  | ТРУДОЗАТРАТЫ РАБОЧИХ (ЭСН) | 1191 | 1013 | чел.-ч. | чел.-ч. | 1 | 0 | 946207192 | 40.55 | 0 | 0 | 0 | 0 | 0 | 0 | 0 | 0 | 1 | 1 | 1 | 1 | -2 | 0 | 1 | 1 | 0 | 0 | 40.55 |  | 1 | 2 | 1684827661 | 1 | 0 | 1 | 0 | 0 | 0 | 0 | 0 | 0 | 0 | 0 | 0 | 0 | 0 | 0 | 0 | 0 | 0 | 0 | 0 | 0 | 0 | 0 | 0 | 0 | 0 | 31.629 | 0 | 31.629 | 0 | 0 | 1 | 0 | 0 | 0 | 0 | 0 | 0 | 0 | 0 | 0 | 0
28 | 1684824997 | 1684825581 | 21288778 | 21224749 | 1 | 21224749 | 3 | 0.0-0-0 |  | МАССА МУСОРА | 1348 | 39568864 | т | т | 1000 | 0 | -1541367988 | 2.9 | 0 | 0 | 0 | 0 | 0 | 0 | 0 | 0 | 1 | 1 | 1 | 1 | -2 | 0 | 1 | 1 | 0 | 0 | 2.9 |  | 0 | 2 | 1684827662 | 1 | 0 | 2 | 0 | 0 | 0 | 0 | 0 | 0 | 0 | 0 | 0 | 0 | 0 | 0 | 0 | 0 | 0 | 0 | 0 | 0 | 0 | 0 | 0 | 0 |  | 0 | 0 | 2.262 | 0 | 0 | 1 | 0 | 0 | 0 | 0 | 0 | 0 | 0 | 0 | 0 | 0
29 | 1684824997 | 1684825586 | 21224752 | 21224749 | 1 | 21224749 | 1 | 9999990008 |  | ТРУДОЗАТРАТЫ РАБОЧИХ (ЭСН) | 1191 | 1013 | чел.-ч. | чел.-ч. | 1 | 0 | 946207192 | 770 | 0 | 0 | 0 | 0 | 0 | 0 | 0 | 0 | 1 | 1 | 1 | 1 | -2 | 0 | 1 | 1 | 0 | 0 | 770 |  | 1 | 2 | 1684827663 | 1 | 0 | 3 | 0 | 0 | 0 | 0 | 0 | 0 | 0 | 0 | 0 | 0 | 0 | 0 | 0 | 0 | 0 | 0 | 0 | 0 | 0 | 0 | 0 | 0 | 0 | 23.1 | 0 | 23.1 | 0 | 0 | 1 | 0 | 0 | 0 | 0 | 0 | 0 | 0 | 0 | 0 | 0
29 | 1684824997 | 1684825586 | 21228660 | 21224749 | 1 | 21224749 | 2 | 2.0-0-0 |  | СТОИМОСТЬ ПРОЧИХ МАШИН (ЭСН) | 1344 | 1008 | руб. | руб. | 1 | 0 | -450565604 | 288.38 | 0 | 1.05 | 0 | 0 | 0 | 1 | 0 | 0 | 1 | 1 | 1 | 1 | -2 | 0 | 1 | 1 | 0 | 0 | 288.38 |  | 0 | 2 | 1684827664 | 1 | 0 | 4 | 0 | 0 | 0 | 0 | 0 | 0 | 0 | 0 | 0 | 0 | 0 | 0 | 0 | 0 | 0 | 0 | 0 | 0 | 0 | 0 | 0 | 0 |  | 0 | 0 | 8.6514 | 1.05 | 1 | 1 | 288.38 | 0 | 0 | 8.65 | 0 | 0 | 8.65 | 0 | 0 | 0
29 | 1684824997 | 1684825586 | 21288778 | 21224749 | 1 | 21224749 | 3 | 0.0-0-0 |  | МАССА МУСОРА | 1348 | 39568864 | т | т | 1000 | 0 | -1541367988 | 238 | 0 | 0 | 0 | 0 | 0 | 0 | 0 | 0 | 1 | 1 | 1 | 1 | -2 | 0 | 1 | 1 | 0 | 0 | 238 |  | 0 | 2 | 1684827665 | 1 | 0 | 5 | 0 | 0 | 0 | 0 | 0 | 0 | 0 | 0 | 0 | 0 | 0 | 0 | 0 | 0 | 0 | 0 | 0 | 0 | 0 | 0 | 0 | 0 |  | 0 | 0 | 7.14 | 0 | 0 | 1 | 0 | 0 | 0 | 0 | 0 | 0 | 0 | 0 | 0 | 0
30 | 1684824997 | 1684825593 | 21224752 | 21224749 | 1 | 21224749 | 1 | 9999990008 |  | ТРУДОЗАТРАТЫ РАБОЧИХ (ЭСН) | 1191 | 1013 | чел.-ч. | чел.-ч. | 1 | 0 | 946207192 | 69.87 | 0 | 0 | 0 | 0 | 0 | 0 | 0 | 0 | 1 | 1 | 1 | 1 | -2 | 0 | 1 | 1 | 0 | 0 | 69.87 |  | 1 | 2 | 1684827666 | 1 | 0 | 6 | 0 | 0 | 0 | 0 | 0 | 0 | 0 | 0 | 0 | 0 | 0 | 0 | 0 | 0 | 0 | 0 | 0 | 0 | 0 | 0 | 0 | 0 | 0 | 32.8389 | 0 | 32.8389 | 0 | 0 | 1 | 0 | 0 | 0 | 0 | 0 | 0 | 0 | 0 | 0 | 0
30 | 1684824997 | 1684825593 | 21375919 | 1 | 1 | 21224749 | 2 | 2.1-10-4 | ТСН-2001.2. Доп.68. п.1-10-4 (101001) | КОМПРЕССОРЫ ПЕРЕДВИЖНЫЕ С ДВИГАТЕЛЕМ ВНУТРЕННЕГО СГОРАНИЯ, ДАВЛЕНИЕ ДО 7 АТ, ПРОИЗВОДИТЕЛЬНОСТЬ ДО 2,5 М3/МИН | 1368 | 91022270 | маш.-ч | маш.-ч | 1 | 0 | 1211631695 | 1.44 | 0 | 36.1 | 13.21 | 0 | 0 | 34.48 | 12.62 | 0 | 1 | 1 | 1 | 1 | 2 | 0 | 1 | 1 | 0 | 0 | 1.44 |  | 0 | 2 | 1684827667 | 1 | 0 | 7 | 0 | 0 | 0 | 0 | 0 | 0 | 0 | 0 | 0 | 0 | 0 | 0 | 0 | 0 | 0 | 0 | 0 | 0 | 0 | 0 | 0 | 0 |  | 0 | 0 | 0.6768 | 36.1 | 34.48 | 1 | 49.65 | 18.17 | 0 | 23.34 | 8.54 | 0 | 23.34 | 0 | 0 | 0
30 | 1684824997 | 1684825593 | 21376352 | 1 | 1 | 21224749 | 2 | 2.1-30-54 | ТСН-2001.2. Доп.68. п.1-30-54 (308901) | МОЛОТКИ ОТБОЙНЫЕ ПНЕВМАТИЧЕСКИЕ | 1368 | 91022270 | маш.-ч | маш.-ч | 1 | 0 | 1087011746 | 1.44 | 0 | 0.52 | 0 | 0 | 0 | 0.5 | 0 | 0 | 1 | 1 | 1 | 1 | 2 | 0 | 1 | 1 | 0 | 0 | 1.44 |  | 0 | 2 | 1684827668 | 1 | 0 | 8 | 0 | 0 | 0 | 0 | 0 | 0 | 0 | 0 | 0 | 0 | 0 | 0 | 0 | 0 | 0 | 0 | 0 | 0 | 0 | 0 | 0 | 0 |  | 0 | 0 | 0.6768 | 0.52 | 0.5 | 1 | 0.72 | 0 | 0 | 0.34 | 0 | 0 | 0.34 | 0 | 0 | 0
30 | 1684824997 | 1684825593 | 21288778 | 21224749 | 1 | 21224749 | 3 | 0.0-0-0 |  | МАССА МУСОРА | 1348 | 39568864 | т | т | 1000 | 0 | -1541367988 | 5.2 | 0 | 0 | 0 | 0 | 0 | 0 | 0 | 0 | 1 | 1 | 1 | 1 | -2 | 0 | 1 | 1 | 0 | 0 | 5.2 |  | 0 | 2 | 1684827669 | 1 | 0 | 9 | 0 | 0 | 0 | 0 | 0 | 0 | 0 | 0 | 0 | 0 | 0 | 0 | 0 | 0 | 0 | 0 | 0 | 0 | 0 | 0 | 0 | 0 |  | 0 | 0 | 2.444 | 0 | 0 | 1 | 0 | 0 | 0 | 0 | 0 | 0 | 0 | 0 | 0 | 0
31 | 1684824997 | 1684825602 | 21224752 | 21224749 | 1 | 21224749 | 1 | 9999990008 |  | ТРУДОЗАТРАТЫ РАБОЧИХ (ЭСН) | 1191 | 1013 | чел.-ч. | чел.-ч. | 1 | 0 | 946207192 | 24.6 | 0 | 0 | 0 | 0 | 0 | 0 | 0 | 0 | 1 | 1 | 1 | 1 | -2 | 0 | 1 | 1 | 0 | 0 | 24.6 |  | 1 | 2 | 1684827670 | 1 | 0 | 10 | 0 | 0 | 0 | 0 | 0 | 0 | 0 | 0 | 0 | 0 | 0 | 0 | 0 | 0 | 0 | 0 | 0 | 0 | 0 | 0 | 0 | 0 | 0 | 11.562 | 0 | 11.562 | 0 | 0 | 1 | 0 | 0 | 0 | 0 | 0 | 0 | 0 | 0 | 0 | 0
31 | 1684824997 | 1684825602 | 21375919 | 1 | 1 | 21224749 | 2 | 2.1-10-4 | ТСН-2001.2. Доп.68. п.1-10-4 (101001) | КОМПРЕССОРЫ ПЕРЕДВИЖНЫЕ С ДВИГАТЕЛЕМ ВНУТРЕННЕГО СГОРАНИЯ, ДАВЛЕНИЕ ДО 7 АТ, ПРОИЗВОДИТЕЛЬНОСТЬ ДО 2,5 М3/МИН | 1368 | 91022270 | маш.-ч | маш.-ч | 1 | 0 | 1211631695 | 10.4 | 0 | 36.1 | 13.21 | 0 | 0 | 34.48 | 12.62 | 0 | 1 | 1 | 1 | 1 | 2 | 0 | 1 | 1 | 0 | 0 | 10.4 |  | 0 | 2 | 1684827671 | 1 | 0 | 11 | 0 | 0 | 0 | 0 | 0 | 0 | 0 | 0 | 0 | 0 | 0 | 0 | 0 | 0 | 0 | 0 | 0 | 0 | 0 | 0 | 0 | 0 |  | 0 | 0 | 4.888 | 36.1 | 34.48 | 1 | 358.59 | 131.25 | 0 | 168.54 | 61.69 | 0 | 168.54 | 0 | 0 | 0
31 | 1684824997 | 1684825602 | 21376352 | 1 | 1 | 21224749 | 2 | 2.1-30-54 | ТСН-2001.2. Доп.68. п.1-30-54 (308901) | МОЛОТКИ ОТБОЙНЫЕ ПНЕВМАТИЧЕСКИЕ | 1368 | 91022270 | маш.-ч | маш.-ч | 1 | 0 | 1087011746 | 10.4 | 0 | 0.52 | 0 | 0 | 0 | 0.5 | 0 | 0 | 1 | 1 | 1 | 1 | 2 | 0 | 1 | 1 | 0 | 0 | 10.4 |  | 0 | 2 | 1684827672 | 1 | 0 | 12 | 0 | 0 | 0 | 0 | 0 | 0 | 0 | 0 | 0 | 0 | 0 | 0 | 0 | 0 | 0 | 0 | 0 | 0 | 0 | 0 | 0 | 0 |  | 0 | 0 | 4.888 | 0.52 | 0.5 | 1 | 5.2 | 0 | 0 | 2.44 | 0 | 0 | 2.44 | 0 | 0 | 0
31 | 1684824997 | 1684825602 | 21288778 | 21224749 | 1 | 21224749 | 3 | 0.0-0-0 |  | МАССА МУСОРА | 1348 | 39568864 | т | т | 1000 | 0 | -1541367988 | 6.6 | 0 | 0 | 0 | 0 | 0 | 0 | 0 | 0 | 1 | 1 | 1 | 1 | -2 | 0 | 1 | 1 | 0 | 0 | 6.6 |  | 0 | 2 | 1684827673 | 1 | 0 | 13 | 0 | 0 | 0 | 0 | 0 | 0 | 0 | 0 | 0 | 0 | 0 | 0 | 0 | 0 | 0 | 0 | 0 | 0 | 0 | 0 | 0 | 0 |  | 0 | 0 | 3.102 | 0 | 0 | 1 | 0 | 0 | 0 | 0 | 0 | 0 | 0 | 0 | 0 | 0
32 | 1684824997 | 1684825611 | 21224752 | 21224749 | 1 | 21224749 | 1 | 9999990008 |  | ТРУДОЗАТРАТЫ РАБОЧИХ (ЭСН) | 1191 | 1013 | чел.-ч. | чел.-ч. | 1 | 0 | 946207192 | 619 | 0 | 0 | 0 | 0 | 0 | 0 | 0 | 0 | 1 | 1 | 1 | 1 | -2 | 0 | 1 | 1 | 0 | 0 | 619 |  | 1 | 2 | 1684827674 | 1 | 0 | 14 | 0 | 0 | 0 | 0 | 0 | 0 | 0 | 0 | 0 | 0 | 0 | 0 | 0 | 0 | 0 | 0 | 0 | 0 | 0 | 0 | 0 | 0 | 0 | 340.45 | 0 | 340.45 | 0 | 0 | 1 | 0 | 0 | 0 | 0 | 0 | 0 | 0 | 0 | 0 | 0
32 | 1684824997 | 1684825611 | 21228660 | 21224749 | 1 | 21224749 | 2 | 2.0-0-0 |  | СТОИМОСТЬ ПРОЧИХ МАШИН (ЭСН) | 1344 | 1008 | руб. | руб. | 1 | 0 | -450565604 | 1.68 | 0 | 1.25 | 0 | 0 | 0 | 1 | 0 | 0 | 1 | 1 | 1 | 1 | -2 | 0 | 1 | 1 | 0 | 0 | 1.68 |  | 0 | 2 | 1684827675 | 1 | 0 | 15 | 0 | 0 | 0 | 0 | 0 | 0 | 0 | 0 | 0 | 0 | 0 | 0 | 0 | 0 | 0 | 0 | 0 | 0 | 0 | 0 | 0 | 0 |  | 0 | 0 | 0.924 | 1.25 | 1 | 1 | 1.68 | 0 | 0 | 0.92 | 0 | 0 | 0.92 | 0 | 0 | 0
32 | 1684824997 | 1684825611 | 21376897 | 1 | 1 | 21224749 | 3 | 1.1-1-132 | ТСН-2001.1. База. Р.1, о.1, поз.132 | ГВОЗДИ СТРОИТЕЛЬНЫЕ | 1348 | 39568864 | т | т | 1000 | 0 | -1423428334 | 0.001 | 6521.42 | 0 | 0 | 0 | 6521.42 | 0 | 0 | 0 | 1 | 1 | 1 | 1 | 2 | 0 | 1 | 1 | 0 | 0 | 0.001 |  | 0 | 2 | 1684827676 | 1 | 0 | 16 | 0 | 0 | 0 | 0 | 0 | 0 | 0 | 0 | 0 | 0 | 0 | 0 | 0 | 0 | 0 | 0 | 0 | 0 | 0 | 0 | 0 | 0 |  | 0 | 0 | 0.00055 | 6521.42 | 6521.42 | 1 | 6.52 | 0 | 3.59 | 0 | 0 | 0 | 3.59 | 0 | 0 | 0
32 | 1684824997 | 1684825611 | 21376966 | 1 | 1 | 21224749 | 3 | 1.1-1-204 | ТСН-2001.1. База. Р.1, о.1, поз.204 | ДОСКИ ХВОЙНЫХ ПОРОД, НЕОБРЕЗНЫЕ, ДЛИНА 2-6,5 М, СОРТ III, ТОЛЩИНА 13-16 ММ | 1339 | 1007 | м3 | м3 | 1 | 0 | 658750225 | 0.23 | 3586.01 | 0 | 0 | 0 | 1183.5 | 0 | 0 | 0 | 3.03 | 1 | 1 | 1 | 0 | 0 | 0 | 1 | 0 | 0 | 0.23 |  | 0 | 1 | -1 | 0 | 0 |  | 0 | 0 | 0 | 0 | 0 | 0 | 0 | 0 | 0 | 0 | 0 | 0 | 0 | 0 | 0 | 0 | 0 | 0 | 0 | 0 | 0 | 0 |  | 0 | 0 | 0.1265 | 3586.01 | 1183.5 | 3.03 | 272.21 | 0 | 453.63 | 0 | 0 | 0 | 453.63 | 0 | 0 | 0
35 | 1684824997 | 1684825624 | 21224752 | 21224749 | 1 | 21224749 | 1 | 9999990008 |  | ТРУДОЗАТРАТЫ РАБОЧИХ (ЭСН) | 1191 | 1013 | чел.-ч. | чел.-ч. | 1 | 0 | 946207192 | 3.726 | 0 | 0 | 0 | 0 | 0 | 0 | 0 | 0 | 1 | 1 | 1 | 1 | -2 | 0 | 1 | 1 | 0 | 0 | 3.24 | )*1,15 | 1 | 2 | 1684827739 | 1 | 0 | 18 | 0 | 0 | 0 | 0 | 0 | 0 | 0 | 0 | 0 | 0 | 0 | 0 | 0 | 0 | 0 | 0 | 0 | 0 | 0 | 0 | 0 | 0 | 0 | 81.972 | 0 | 81.972 | 0 | 0 | 1 | 0 | 0 | 0 | 0 | 0 | 0 | 0 | 0 | 0 | 0
35 | 1684824997 | 1684825624 | 21375916 | 1 | 1 | 21224749 | 2 | 2.1-10-1 | ТСН-2001.2. Доп.68. п.1-10-1 (100101) | КОМПРЕССОРЫ ПЕРЕДВИЖНЫЕ С ДВИГАТЕЛЕМ ВНУТРЕННЕГО СГОРАНИЯ, ДАВЛЕНИЕ ДО 7 АТ, ПРОИЗВОДИТЕЛЬНОСТЬ ДО 5 М3/МИН | 1368 | 91022270 | маш.-ч | маш.-ч | 1 | 0 | -347946372 | 1.4875 | 0 | 43.4 | 13.21 | 0 | 0 | 41.45 | 12.62 | 0 | 1 | 1 | 1 | 1 | 2 | 0 | 1 | 1 | 0 | 0 | 1.19 | )*1,25 | 0 | 2 | 1684827740 | 1 | 0 | 19 | 0 | 0 | 0 | 0 | 0 | 0 | 0 | 0 | 0 | 0 | 0 | 0 | 0 | 0 | 0 | 0 | 0 | 0 | 0 | 0 | 0 | 0 |  | 0 | 0 | 32.725 | 43.4 | 41.45 | 1 | 61.6625 | 18.775 | 0 | 1356.45 | 412.99 | 0 | 1356.45 | 0 | 0 | 0
35 | 1684824997 | 1684825624 | 21376303 | 1 | 1 | 21224749 | 2 | 2.1-30-1 | ТСН-2001.2. Доп.68. п.1-30-1 (301201) | ТРАМБОВКИ ПНЕВМАТИЧЕСКИЕ | 1368 | 91022270 | маш.-ч | маш.-ч | 1 | 0 | 217822773 | 1.4875 | 0 | 0.21 | 0 | 0 | 0 | 0.2 | 0 | 0 | 1 | 1 | 1 | 1 | 2 | 0 | 1 | 1 | 0 | 0 | 1.19 | )*1,25 | 0 | 2 | 1684827741 | 1 | 0 | 20 | 0 | 0 | 0 | 0 | 0 | 0 | 0 | 0 | 0 | 0 | 0 | 0 | 0 | 0 | 0 | 0 | 0 | 0 | 0 | 0 | 0 | 0 |  | 0 | 0 | 32.725 | 0.21 | 0.2 | 1 | 0.3 | 0 | 0 | 6.55 | 0 | 0 | 6.55 | 0 | 0 | 0
35 | 1684824997 | 1684825624 | 21378208 | 1 | 1 | 21224749 | 3 | 1.1-1-1518 | ТСН-2001.1. Доп.67. Р.1, о.1, поз.1518 | ЩЕБЕНЬ ИЗ ПЛОТНЫХ ГОРНЫХ ПОРОД, МАРКА ОТ 200 ДО 300, ФРАКЦИЯ 5-10 ММ | 1339 | 1007 | м3 | м3 | 1 | 0 | 52837587 | 0.18 | 197.51 | 0 | 0 | 0 | 197.51 | 0 | 0 | 0 | 1 | 1 | 1 | 1 | 2 | 0 | 1 | 1 | 0 | 0 | 0.18 |  | 0 | 2 | 1684827742 | 1 | 0 | 21 | 0 | 0 | 0 | 0 | 0 | 0 | 0 | 0 | 0 | 0 | 0 | 0 | 0 | 0 | 0 | 0 | 0 | 0 | 0 | 0 | 0 | 0 |  | 0 | 0 | 3.96 | 197.51 | 197.51 | 1 | 35.55 | 0 | 782.14 | 0 | 0 | 0 | 782.14 | 0 | 0 | 0
35 | 1684824997 | 1684825624 | 21378209 | 1 | 1 | 21224749 | 3 | 1.1-1-1519 | ТСН-2001.1. Доп.67. Р.1, о.1, поз.1519 | ЩЕБЕНЬ ИЗ ПЛОТНЫХ ГОРНЫХ ПОРОД, МАРКА ОТ 200 ДО 300, ФРАКЦИЯ 10-20 ММ | 1339 | 1007 | м3 | м3 | 1 | 0 | -1022802629 | 0.09 | 183.09 | 0 | 0 | 0 | 183.09 | 0 | 0 | 0 | 1 | 1 | 1 | 1 | 2 | 0 | 1 | 1 | 0 | 0 | 0.09 |  | 0 | 2 | 1684827743 | 1 | 0 | 22 | 0 | 0 | 0 | 0 | 0 | 0 | 0 | 0 | 0 | 0 | 0 | 0 | 0 | 0 | 0 | 0 | 0 | 0 | 0 | 0 | 0 | 0 |  | 0 | 0 | 1.98 | 183.09 | 183.09 | 1 | 16.48 | 0 | 362.52 | 0 | 0 | 0 | 362.52 | 0 | 0 | 0
35 | 1684824997 | 1684825624 | 21378211 | 1 | 1 | 21224749 | 3 | 1.1-1-1521 | ТСН-2001.1. Доп.67. Р.1, о.1, поз.1521 | ЩЕБЕНЬ ИЗ ПЛОТНЫХ ГОРНЫХ ПОРОД, МАРКА ОТ 200 ДО 300, ФРАКЦИЯ 40-70 ММ | 1339 | 1007 | м3 | м3 | 1 | 0 | 221074810 | 1 | 151.07 | 0 | 0 | 0 | 151.07 | 0 | 0 | 0 | 1 | 1 | 1 | 1 | 2 | 0 | 1 | 1 | 0 | 0 | 1 |  | 0 | 2 | 1684827744 | 1 | 0 | 23 | 0 | 0 | 0 | 0 | 0 | 0 | 0 | 0 | 0 | 0 | 0 | 0 | 0 | 0 | 0 | 0 | 0 | 0 | 0 | 0 | 0 | 0 |  | 0 | 0 | 22 | 151.07 | 151.07 | 1 | 151.07 | 0 | 3323.54 | 0 | 0 | 0 | 3323.54 | 0 | 0 | 0
36 | 1684824997 | 1684825639 | 21224752 | 21224749 | 1 | 21224749 | 1 | 9999990008 |  | ТРУДОЗАТРАТЫ РАБОЧИХ (ЭСН) | 1191 | 1013 | чел.-ч. | чел.-ч. | 1 | 0 | 946207192 | 33.81 | 0 | 0 | 0 | 0 | 0 | 0 | 0 | 0 | 1 | 1 | 1 | 1 | -2 | 0 | 1 | 1 | 0 | 0 | 29.4 | )*1,15 | 1 | 2 | 1684827745 | 1 | 0 | 24 | 0 | 0 | 0 | 0 | 0 | 0 | 0 | 0 | 0 | 0 | 0 | 0 | 0 | 0 | 0 | 0 | 0 | 0 | 0 | 0 | 0 | 0 | 0 | 27.7242 | 0 | 27.7242 | 0 | 0 | 1 | 0 | 0 | 0 | 0 | 0 | 0 | 0 | 0 | 0 | 0
36 | 1684824997 | 1684825639 | 21375842 | 1 | 1 | 21224749 | 2 | 2.1-6-51 | ТСН-2001.2. Доп.68. п.1-6-51 (069401) | ВИБРАТОРЫ ПОВЕРХНОСТНЫЕ | 1368 | 91022270 | маш.-ч | маш.-ч | 1 | 0 | 2042623160 | 5.0625 | 0 | 0.24 | 0 | 0 | 0 | 0.23 | 0 | 0 | 1 | 1 | 1 | 1 | 2 | 0 | 1 | 1 | 0 | 0 | 4.05 | )*1,25 | 0 | 2 | 1684827746 | 1 | 0 | 25 | 0 | 0 | 0 | 0 | 0 | 0 | 0 | 0 | 0 | 0 | 0 | 0 | 0 | 0 | 0 | 0 | 0 | 0 | 0 | 0 | 0 | 0 |  | 0 | 0 | 4.1513 | 0.24 | 0.23 | 1 | 1.1625 | 0 | 0 | 0.95 | 0 | 0 | 0.95 | 0 | 0 | 0
36 | 1684824997 | 1684825639 | 21376883 | 1 | 1 | 21224749 | 3 | 1.1-1-118 | ТСН-2001.1. База. Р.1, о.1, поз.118 | ВОДА | 1339 | 1007 | м3 | м3 | 1 | 0 | 55300385 | 3.5 | 7.07 | 0 | 0 | 0 | 7.07 | 0 | 0 | 0 | 1 | 1 | 1 | 1 | 2 | 0 | 1 | 1 | 0 | 0 | 3.5 |  | 0 | 2 | 1684827747 | 1 | 0 | 26 | 0 | 0 | 0 | 0 | 0 | 0 | 0 | 0 | 0 | 0 | 0 | 0 | 0 | 0 | 0 | 0 | 0 | 0 | 0 | 0 | 0 | 0 |  | 0 | 0 | 2.87 | 7.07 | 7.07 | 1 | 24.75 | 0 | 20.29 | 0 | 0 | 0 | 20.29 | 0 | 0 | 0
36 | 1684824997 | 1684825639 | 21380904 | 1 | 1 | 21224749 | 3 | 1.3-1-36 | ТСН-2001.1. Доп.67. Р.3, о.1, поз.36 | СМЕСЬ БЕТОННАЯ ТЯЖЕЛОГО БЕТОНА БСТ НА ГРАНИТНОМ ЩЕБНЕ, КРУПНОСТЬ ЗАПОЛНИТЕЛЯ ОТ 5 ДО 20 ММ, КЛАСС ПРОЧНОСТИ В7,5 (М100), П3 | 1339 | 1007 | м3 | м3 | 1 | 0 | 1256826518 | 2.04 | 3009.75 | 0 | 0 | 0 | 517.14 | 0 | 0 | 0 | 5.82 | 1 | 1 | 1 | 0 | 0 | 0 | 1 | 0 | 0 | 2.04 |  | 0 | 1 | -1 | 0 | 0 |  | 0 | 0 | 0 | 0 | 0 | 0 | 0 | 0 | 0 | 0 | 0 | 0 | 0 | 0 | 0 | 0 | 0 | 0 | 0 | 0 | 0 | 0 |  | 0 | 0 | 1.6728 | 3009.75 | 517.14 | 5.82 | 1054.97 | 0 | 5034.71 | 0 | 0 | 0 | 5034.71 | 0 | 0 | 0
38 | 1684824997 | 1684825649 | 21224752 | 21224749 | 1 | 21224749 | 1 | 9999990008 |  | ТРУДОЗАТРАТЫ РАБОЧИХ (ЭСН) | 1191 | 1013 | чел.-ч. | чел.-ч. | 1 | 0 | 946207192 | 0.506 | 0 | 0 | 0 | 0 | 0 | 0 | 0 | 0 | 1 | 1 | 1 | 1 | -2 | 0 | 1 | 1 | 0 | 0 | 0.44 | )*1,15 | 1 | 2 | 1684827750 | 1 | 0 | 28 | 0 | 0 | 0 | 0 | 0 | 0 | 0 | 0 | 0 | 0 | 0 | 0 | 0 | 0 | 0 | 0 | 0 | 0 | 0 | 0 | 0 | 0 | 0 | 8.2984 | 0 | 8.2984 | 0 | 0 | 1 | 0 | 0 | 0 | 0 | 0 | 0 | 0 | 0 | 0 | 0
38 | 1684824997 | 1684825649 | 21375842 | 1 | 1 | 21224749 | 2 | 2.1-6-51 | ТСН-2001.2. Доп.68. п.1-6-51 (069401) | ВИБРАТОРЫ ПОВЕРХНОСТНЫЕ | 1368 | 91022270 | маш.-ч | маш.-ч | 1 | 0 | 2042623160 | 2.5 | 0 | 0.24 | 0 | 0 | 0 | 0.23 | 0 | 0 | 1 | 1 | 1 | 1 | 2 | 0 | 1 | 1 | 0 | 0 | 2 | )*1,25 | 0 | 2 | 1684827751 | 1 | 0 | 29 | 0 | 0 | 0 | 0 | 0 | 0 | 0 | 0 | 0 | 0 | 0 | 0 | 0 | 0 | 0 | 0 | 0 | 0 | 0 | 0 | 0 | 0 |  | 0 | 0 | 41 | 0.24 | 0.23 | 1 | 0.575 | 0 | 0 | 9.43 | 0 | 0 | 9.43 | 0 | 0 | 0
38 | 1684824997 | 1684825649 | 21380904 | 1 | 1 | 21224749 | 3 | 1.3-1-36 | ТСН-2001.1. Доп.67. Р.3, о.1, поз.36 | СМЕСЬ БЕТОННАЯ ТЯЖЕЛОГО БЕТОНА БСТ НА ГРАНИТНОМ ЩЕБНЕ, КРУПНОСТЬ ЗАПОЛНИТЕЛЯ ОТ 5 ДО 20 ММ, КЛАСС ПРОЧНОСТИ В7,5 (М100), П3 | 1339 | 1007 | м3 | м3 | 1 | 0 | 1256826518 | 0.51 | 3009.75 | 0 | 0 | 0 | 517.14 | 0 | 0 | 0 | 5.82 | 1 | 1 | 1 | 0 | 0 | 0 | 1 | 0 | 0 | 0.51 |  | 0 | 1 | -1 | 0 | 0 |  | 0 | 0 | 0 | 0 | 0 | 0 | 0 | 0 | 0 | 0 | 0 | 0 | 0 | 0 | 0 | 0 | 0 | 0 | 0 | 0 | 0 | 0 |  | 0 | 0 | 8.364 | 3009.75 | 517.14 | 5.82 | 263.74 | 0 | 25173.55 | 0 | 0 | 0 | 25173.55 | 0 | 0 | 0
40 | 1684824997 | 1684825657 | 21224752 | 21224749 | 1 | 21224749 | 1 | 9999990008 |  | ТРУДОЗАТРАТЫ РАБОЧИХ (ЭСН) | 1191 | 1013 | чел.-ч. | чел.-ч. | 1 | 0 | 946207192 | 307.05 | 0 | 0 | 0 | 0 | 0 | 0 | 0 | 0 | 1 | 1 | 1 | 1 | -2 | 0 | 1 | 1 | 0 | 0 | 267 | )*1,15 | 1 | 2 | 1684827754 | 1 | 0 | 31 | 0 | 0 | 0 | 0 | 0 | 0 | 0 | 0 | 0 | 0 | 0 | 0 | 0 | 0 | 0 | 0 | 0 | 0 | 0 | 0 | 0 | 0 | 0 | 30.705 | 0 | 30.705 | 0 | 0 | 1 | 0 | 0 | 0 | 0 | 0 | 0 | 0 | 0 | 0 | 0
40 | 1684824997 | 1684825657 | 1051442180 | 1 | 1 | 21224749 | 2 | 2.1-4-102 | ТСН-2001.2. Доп.68. п.1-4-102 (040104) | ПОГРУЗЧИКИ ФРОНТАЛЬНЫЕ ОДНОКОВШОВЫЕ, ГРУЗОПОДЪЕМНОСТЬ ДО 5 Т | 1368 | 91022270 | маш.-ч | маш.-ч | 1 | 0 | -1553698863 | 19.7 | 0 | 172.69 | 15.22 | 0 | 0 | 164.94 | 14.54 | 0 | 1 | 1 | 1 | 1 | -2 | 0 | 1 | 1 | 0 | 0 | 15.76 | )*1,25 | 0 | 2 | 1684827755 | 1 | 0 | 32 | 0 | 0 | 0 | 0 | 0 | 0 | 0 | 0 | 0 | 0 | 0 | 0 | 0 | 0 | 0 | 0 | 0 | 0 | 0 | 0 | 0 | 0 |  | 0 | 0 | 1.97 | 172.69 | 164.94 | 1 | 3249.3125 | 286.4375 | 0 | 324.93 | 28.64 | 0 | 324.93 | 0 | 0 | 0
40 | 1684824997 | 1684825657 | 21375820 | 1 | 1 | 21224749 | 2 | 2.1-6-20 | ТСН-2001.2. Доп.68. п.1-6-20 (066603) | БЕТОНОСМЕСИТЕЛИ ПРИНУДИТЕЛЬНОГО ДЕЙСТВИЯ ПЕРЕДВИЖНЫЕ, ЕМКОСТЬ ДО 250 Л | 1368 | 91022270 | маш.-ч | маш.-ч | 1 | 0 | -2135866157 | 25.375 | 0 | 16.35 | 11.71 | 0 | 0 | 15.62 | 11.18 | 0 | 1 | 1 | 1 | 1 | 2 | 0 | 1 | 1 | 0 | 0 | 20.3 | )*1,25 | 0 | 2 | 1684827756 | 1 | 0 | 33 | 0 | 0 | 0 | 0 | 0 | 0 | 0 | 0 | 0 | 0 | 0 | 0 | 0 | 0 | 0 | 0 | 0 | 0 | 0 | 0 | 0 | 0 |  | 0 | 0 | 2.5375 | 16.35 | 15.62 | 1 | 396.3625 | 283.6875 | 0 | 39.64 | 28.37 | 0 | 39.64 | 0 | 0 | 0
40 | 1684824997 | 1684825657 | 21376883 | 1 | 1 | 21224749 | 3 | 1.1-1-118 | ТСН-2001.1. База. Р.1, о.1, поз.118 | ВОДА | 1339 | 1007 | м3 | м3 | 1 | 0 | 55300385 | 21.5 | 7.07 | 0 | 0 | 0 | 7.07 | 0 | 0 | 0 | 1 | 1 | 1 | 1 | 2 | 0 | 1 | 1 | 0 | 0 | 21.5 |  | 0 | 2 | 1684827757 | 1 | 0 | 34 | 0 | 0 | 0 | 0 | 0 | 0 | 0 | 0 | 0 | 0 | 0 | 0 | 0 | 0 | 0 | 0 | 0 | 0 | 0 | 0 | 0 | 0 |  | 0 | 0 | 2.15 | 7.07 | 7.07 | 1 | 152.01 | 0 | 15.2 | 0 | 0 | 0 | 15.2 | 0 | 0 | 0
40 | 1684824997 | 1684825657 | 21378027 | 1 | 1 | 21224749 | 3 | 1.1-1-1336 | ТСН-2001.1. База. Р.1, о.1, поз.1336 | ЦЕМЕНТ ОБЩЕСТРОИТЕЛЬНЫЙ, ШЛАКОПОРТЛАНДЦЕМЕНТ ОБЩЕГО НАЗНАЧЕНИЯ, МАРКА 500 | 1348 | 39568864 | т | т | 1000 | 0 | 1840934671 | 33.2 | 826.76 | 0 | 0 | 0 | 300.64 | 0 | 0 | 0 | 2.75 | 1 | 1 | 1 | 0 | 0 | 0 | 1 | 0 | 0 | 33.2 |  | 0 | 1 | -1 | 0 | 0 |  | 0 | 0 | 0 | 0 | 0 | 0 | 0 | 0 | 0 | 0 | 0 | 0 | 0 | 0 | 0 | 0 | 0 | 0 | 0 | 0 | 0 | 0 |  | 0 | 0 | 3.32 | 826.76 | 300.64 | 2.75 | 9981.25 | 0 | 2744.84 | 0 | 0 | 0 | 2744.84 | 0 | 0 | 0
40 | 1684824997 | 1684825657 | 21378223 | 1 | 1 | 21224749 | 3 | 1.1-1-1533 | ТСН-2001.1. Доп.67. Р.1, о.1, поз.1533 | ЩЕБЕНЬ ИЗ ПЛОТНЫХ ГОРНЫХ ПОРОД, МАРКА 1400, ФРАКЦИЯ 5-10 ММ | 1339 | 1007 | м3 | м3 | 1 | 0 | 924383965 | 80 | 1715.83 | 0 | 0 | 0 | 266.02 | 0 | 0 | 0 | 6.45 | 1 | 1 | 1 | 0 | 0 | 0 | 1 | 0 | 0 | 80 |  | 0 | 1 | -1 | 0 | 0 |  | 0 | 0 | 0 | 0 | 0 | 0 | 0 | 0 | 0 | 0 | 0 | 0 | 0 | 0 | 0 | 0 | 0 | 0 | 0 | 0 | 0 | 0 |  | 0 | 0 | 8 | 1715.83 | 266.02 | 6.45 | 21281.6 | 0 | 13726.64 | 0 | 0 | 0 | 13726.64 | 0 | 0 | 0
40 | 1684824997 | 1684825657 | 21377492 | 1 | 1 | 21224749 | 3 | 1.1-1-770 | ТСН-2001.1. База. Р.1, о.1, поз.770 | ПЕСОК ОБОГАЩЕННЫЙ | 1339 | 1007 | м3 | м3 | 1 | 0 | 492952690 | 50 | 772.43 | 0 | 0 | 0 | 113.26 | 0 | 0 | 0 | 6.82 | 1 | 1 | 1 | 0 | 0 | 0 | 1 | 0 | 0 | 50 |  | 0 | 1 | -1 | 0 | 0 |  | 0 | 0 | 0 | 0 | 0 | 0 | 0 | 0 | 0 | 0 | 0 | 0 | 0 | 0 | 0 | 0 | 0 | 0 | 0 | 0 | 0 | 0 |  | 0 | 0 | 5 | 772.43 | 113.26 | 6.82 | 5663 | 0 | 3862.15 | 0 | 0 | 0 | 3862.15 | 0 | 0 | 0
44 | 1684824997 | 1684825675 | 21224752 | 21224749 | 1 | 21224749 | 1 | 9999990008 |  | ТРУДОЗАТРАТЫ РАБОЧИХ (ЭСН) | 1191 | 1013 | чел.-ч. | чел.-ч. | 1 | 0 | 946207192 | 33.81 | 0 | 0 | 0 | 0 | 0 | 0 | 0 | 0 | 1 | 1 | 1 | 1 | -2 | 0 | 1 | 1 | 0 | 0 | 29.4 | )*1,15 | 1 | 2 | 1684827764 | 1 | 0 | 38 | 0 | 0 | 0 | 0 | 0 | 0 | 0 | 0 | 0 | 0 | 0 | 0 | 0 | 0 | 0 | 0 | 0 | 0 | 0 | 0 | 0 | 0 | 0 | 6.0858 | 0 | 6.0858 | 0 | 0 | 1 | 0 | 0 | 0 | 0 | 0 | 0 | 0 | 0 | 0 | 0
44 | 1684824997 | 1684825675 | 21375842 | 1 | 1 | 21224749 | 2 | 2.1-6-51 | ТСН-2001.2. Доп.68. п.1-6-51 (069401) | ВИБРАТОРЫ ПОВЕРХНОСТНЫЕ | 1368 | 91022270 | маш.-ч | маш.-ч | 1 | 0 | 2042623160 | 5.0625 | 0 | 0.24 | 0 | 0 | 0 | 0.23 | 0 | 0 | 1 | 1 | 1 | 1 | 2 | 0 | 1 | 1 | 0 | 0 | 4.05 | )*1,25 | 0 | 2 | 1684827765 | 1 | 0 | 39 | 0 | 0 | 0 | 0 | 0 | 0 | 0 | 0 | 0 | 0 | 0 | 0 | 0 | 0 | 0 | 0 | 0 | 0 | 0 | 0 | 0 | 0 |  | 0 | 0 | 0.91125 | 0.24 | 0.23 | 1 | 1.1625 | 0 | 0 | 0.21 | 0 | 0 | 0.21 | 0 | 0 | 0
44 | 1684824997 | 1684825675 | 21376883 | 1 | 1 | 21224749 | 3 | 1.1-1-118 | ТСН-2001.1. База. Р.1, о.1, поз.118 | ВОДА | 1339 | 1007 | м3 | м3 | 1 | 0 | 55300385 | 3.5 | 7.07 | 0 | 0 | 0 | 7.07 | 0 | 0 | 0 | 1 | 1 | 1 | 1 | 2 | 0 | 1 | 1 | 0 | 0 | 3.5 |  | 0 | 2 | 1684827766 | 1 | 0 | 40 | 0 | 0 | 0 | 0 | 0 | 0 | 0 | 0 | 0 | 0 | 0 | 0 | 0 | 0 | 0 | 0 | 0 | 0 | 0 | 0 | 0 | 0 |  | 0 | 0 | 0.63 | 7.07 | 7.07 | 1 | 24.75 | 0 | 4.45 | 0 | 0 | 0 | 4.45 | 0 | 0 | 0
44 | 1684824997 | 1684825675 | 21380904 | 1 | 1 | 21224749 | 3 | 1.3-1-36 | ТСН-2001.1. Доп.67. Р.3, о.1, поз.36 | СМЕСЬ БЕТОННАЯ ТЯЖЕЛОГО БЕТОНА БСТ НА ГРАНИТНОМ ЩЕБНЕ, КРУПНОСТЬ ЗАПОЛНИТЕЛЯ ОТ 5 ДО 20 ММ, КЛАСС ПРОЧНОСТИ В7,5 (М100), П3 | 1339 | 1007 | м3 | м3 | 1 | 0 | 1256826518 | 2.04 | 3009.75 | 0 | 0 | 0 | 517.14 | 0 | 0 | 0 | 5.82 | 1 | 1 | 1 | 0 | 0 | 0 | 1 | 0 | 0 | 2.04 |  | 0 | 1 | -1 | 0 | 0 |  | 0 | 0 | 0 | 0 | 0 | 0 | 0 | 0 | 0 | 0 | 0 | 0 | 0 | 0 | 0 | 0 | 0 | 0 | 0 | 0 | 0 | 0 |  | 0 | 0 | 0.3672 | 3009.75 | 517.14 | 5.82 | 1054.97 | 0 | 1105.18 | 0 | 0 | 0 | 1105.18 | 0 | 0 | 0
46 | 1684824997 | 1684825685 | 21224752 | 21224749 | 1 | 21224749 | 1 | 9999990008 |  | ТРУДОЗАТРАТЫ РАБОЧИХ (ЭСН) | 1191 | 1013 | чел.-ч. | чел.-ч. | 1 | 0 | 946207192 | 0.506 | 0 | 0 | 0 | 0 | 0 | 0 | 0 | 0 | 1 | 1 | 1 | 1 | -2 | 0 | 1 | 1 | 0 | 0 | 0.44 | )*1,15 | 1 | 2 | 1684827769 | 1 | 0 | 42 | 0 | 0 | 0 | 0 | 0 | 0 | 0 | 0 | 0 | 0 | 0 | 0 | 0 | 0 | 0 | 0 | 0 | 0 | 0 | 0 | 0 | 0 | 0 | 3.6432 | 0 | 3.6432 | 0 | 0 | 1 | 0 | 0 | 0 | 0 | 0 | 0 | 0 | 0 | 0 | 0
46 | 1684824997 | 1684825685 | 21375842 | 1 | 1 | 21224749 | 2 | 2.1-6-51 | ТСН-2001.2. Доп.68. п.1-6-51 (069401) | ВИБРАТОРЫ ПОВЕРХНОСТНЫЕ | 1368 | 91022270 | маш.-ч | маш.-ч | 1 | 0 | 2042623160 | 2.5 | 0 | 0.24 | 0 | 0 | 0 | 0.23 | 0 | 0 | 1 | 1 | 1 | 1 | 2 | 0 | 1 | 1 | 0 | 0 | 2 | )*1,25 | 0 | 2 | 1684827770 | 1 | 0 | 43 | 0 | 0 | 0 | 0 | 0 | 0 | 0 | 0 | 0 | 0 | 0 | 0 | 0 | 0 | 0 | 0 | 0 | 0 | 0 | 0 | 0 | 0 |  | 0 | 0 | 18 | 0.24 | 0.23 | 1 | 0.575 | 0 | 0 | 4.14 | 0 | 0 | 4.14 | 0 | 0 | 0
46 | 1684824997 | 1684825685 | 21380904 | 1 | 1 | 21224749 | 3 | 1.3-1-36 | ТСН-2001.1. Доп.67. Р.3, о.1, поз.36 | СМЕСЬ БЕТОННАЯ ТЯЖЕЛОГО БЕТОНА БСТ НА ГРАНИТНОМ ЩЕБНЕ, КРУПНОСТЬ ЗАПОЛНИТЕЛЯ ОТ 5 ДО 20 ММ, КЛАСС ПРОЧНОСТИ В7,5 (М100), П3 | 1339 | 1007 | м3 | м3 | 1 | 0 | 1256826518 | 0.51 | 3009.75 | 0 | 0 | 0 | 517.14 | 0 | 0 | 0 | 5.82 | 1 | 1 | 1 | 0 | 0 | 0 | 1 | 0 | 0 | 0.51 |  | 0 | 1 | -1 | 0 | 0 |  | 0 | 0 | 0 | 0 | 0 | 0 | 0 | 0 | 0 | 0 | 0 | 0 | 0 | 0 | 0 | 0 | 0 | 0 | 0 | 0 | 0 | 0 |  | 0 | 0 | 3.672 | 3009.75 | 517.14 | 5.82 | 263.74 | 0 | 11051.8 | 0 | 0 | 0 | 11051.8 | 0 | 0 | 0
48 | 1684824997 | 1684825693 | 21224752 | 21224749 | 1 | 21224749 | 1 | 9999990008 |  | ТРУДОЗАТРАТЫ РАБОЧИХ (ЭСН) | 1191 | 1013 | чел.-ч. | чел.-ч. | 1 | 0 | 946207192 | 307.05 | 0 | 0 | 0 | 0 | 0 | 0 | 0 | 0 | 1 | 1 | 1 | 1 | -2 | 0 | 1 | 1 | 0 | 0 | 267 | )*1,15 | 1 | 2 | 1684827773 | 1 | 0 | 45 | 0 | 0 | 0 | 0 | 0 | 0 | 0 | 0 | 0 | 0 | 0 | 0 | 0 | 0 | 0 | 0 | 0 | 0 | 0 | 0 | 0 | 0 | 0 | 12.282 | 0 | 12.282 | 0 | 0 | 1 | 0 | 0 | 0 | 0 | 0 | 0 | 0 | 0 | 0 | 0
48 | 1684824997 | 1684825693 | 1051442180 | 1 | 1 | 21224749 | 2 | 2.1-4-102 | ТСН-2001.2. Доп.68. п.1-4-102 (040104) | ПОГРУЗЧИКИ ФРОНТАЛЬНЫЕ ОДНОКОВШОВЫЕ, ГРУЗОПОДЪЕМНОСТЬ ДО 5 Т | 1368 | 91022270 | маш.-ч | маш.-ч | 1 | 0 | -1553698863 | 19.7 | 0 | 172.69 | 15.22 | 0 | 0 | 164.94 | 14.54 | 0 | 1 | 1 | 1 | 1 | -2 | 0 | 1 | 1 | 0 | 0 | 15.76 | )*1,25 | 0 | 2 | 1684827774 | 1 | 0 | 46 | 0 | 0 | 0 | 0 | 0 | 0 | 0 | 0 | 0 | 0 | 0 | 0 | 0 | 0 | 0 | 0 | 0 | 0 | 0 | 0 | 0 | 0 |  | 0 | 0 | 0.788 | 172.69 | 164.94 | 1 | 3249.3125 | 286.4375 | 0 | 129.97 | 11.46 | 0 | 129.97 | 0 | 0 | 0
48 | 1684824997 | 1684825693 | 21375820 | 1 | 1 | 21224749 | 2 | 2.1-6-20 | ТСН-2001.2. Доп.68. п.1-6-20 (066603) | БЕТОНОСМЕСИТЕЛИ ПРИНУДИТЕЛЬНОГО ДЕЙСТВИЯ ПЕРЕДВИЖНЫЕ, ЕМКОСТЬ ДО 250 Л | 1368 | 91022270 | маш.-ч | маш.-ч | 1 | 0 | -2135866157 | 25.375 | 0 | 16.35 | 11.71 | 0 | 0 | 15.62 | 11.18 | 0 | 1 | 1 | 1 | 1 | 2 | 0 | 1 | 1 | 0 | 0 | 20.3 | )*1,25 | 0 | 2 | 1684827775 | 1 | 0 | 47 | 0 | 0 | 0 | 0 | 0 | 0 | 0 | 0 | 0 | 0 | 0 | 0 | 0 | 0 | 0 | 0 | 0 | 0 | 0 | 0 | 0 | 0 |  | 0 | 0 | 1.015 | 16.35 | 15.62 | 1 | 396.3625 | 283.6875 | 0 | 15.85 | 11.35 | 0 | 15.85 | 0 | 0 | 0
48 | 1684824997 | 1684825693 | 21376883 | 1 | 1 | 21224749 | 3 | 1.1-1-118 | ТСН-2001.1. База. Р.1, о.1, поз.118 | ВОДА | 1339 | 1007 | м3 | м3 | 1 | 0 | 55300385 | 21.5 | 7.07 | 0 | 0 | 0 | 7.07 | 0 | 0 | 0 | 1 | 1 | 1 | 1 | 2 | 0 | 1 | 1 | 0 | 0 | 21.5 |  | 0 | 2 | 1684827776 | 1 | 0 | 48 | 0 | 0 | 0 | 0 | 0 | 0 | 0 | 0 | 0 | 0 | 0 | 0 | 0 | 0 | 0 | 0 | 0 | 0 | 0 | 0 | 0 | 0 |  | 0 | 0 | 0.86 | 7.07 | 7.07 | 1 | 152.01 | 0 | 6.08 | 0 | 0 | 0 | 6.08 | 0 | 0 | 0
48 | 1684824997 | 1684825693 | 21378027 | 1 | 1 | 21224749 | 3 | 1.1-1-1336 | ТСН-2001.1. База. Р.1, о.1, поз.1336 | ЦЕМЕНТ ОБЩЕСТРОИТЕЛЬНЫЙ, ШЛАКОПОРТЛАНДЦЕМЕНТ ОБЩЕГО НАЗНАЧЕНИЯ, МАРКА 500 | 1348 | 39568864 | т | т | 1000 | 0 | 1840934671 | 33.2 | 826.76 | 0 | 0 | 0 | 300.64 | 0 | 0 | 0 | 2.75 | 1 | 1 | 1 | 0 | 0 | 0 | 1 | 0 | 0 | 33.2 |  | 0 | 1 | -1 | 0 | 0 |  | 0 | 0 | 0 | 0 | 0 | 0 | 0 | 0 | 0 | 0 | 0 | 0 | 0 | 0 | 0 | 0 | 0 | 0 | 0 | 0 | 0 | 0 |  | 0 | 0 | 1.328 | 826.76 | 300.64 | 2.75 | 9981.25 | 0 | 1097.94 | 0 | 0 | 0 | 1097.94 | 0 | 0 | 0
48 | 1684824997 | 1684825693 | 21378223 | 1 | 1 | 21224749 | 3 | 1.1-1-1533 | ТСН-2001.1. Доп.67. Р.1, о.1, поз.1533 | ЩЕБЕНЬ ИЗ ПЛОТНЫХ ГОРНЫХ ПОРОД, МАРКА 1400, ФРАКЦИЯ 5-10 ММ | 1339 | 1007 | м3 | м3 | 1 | 0 | 924383965 | 80 | 1715.83 | 0 | 0 | 0 | 266.02 | 0 | 0 | 0 | 6.45 | 1 | 1 | 1 | 0 | 0 | 0 | 1 | 0 | 0 | 80 |  | 0 | 1 | -1 | 0 | 0 |  | 0 | 0 | 0 | 0 | 0 | 0 | 0 | 0 | 0 | 0 | 0 | 0 | 0 | 0 | 0 | 0 | 0 | 0 | 0 | 0 | 0 | 0 |  | 0 | 0 | 3.2 | 1715.83 | 266.02 | 6.45 | 21281.6 | 0 | 5490.66 | 0 | 0 | 0 | 5490.66 | 0 | 0 | 0
48 | 1684824997 | 1684825693 | 21377492 | 1 | 1 | 21224749 | 3 | 1.1-1-770 | ТСН-2001.1. База. Р.1, о.1, поз.770 | ПЕСОК ОБОГАЩЕННЫЙ | 1339 | 1007 | м3 | м3 | 1 | 0 | 492952690 | 50 | 772.43 | 0 | 0 | 0 | 113.26 | 0 | 0 | 0 | 6.82 | 1 | 1 | 1 | 0 | 0 | 0 | 1 | 0 | 0 | 50 |  | 0 | 1 | -1 | 0 | 0 |  | 0 | 0 | 0 | 0 | 0 | 0 | 0 | 0 | 0 | 0 | 0 | 0 | 0 | 0 | 0 | 0 | 0 | 0 | 0 | 0 | 0 | 0 |  | 0 | 0 | 2 | 772.43 | 113.26 | 6.82 | 5663 | 0 | 1544.86 | 0 | 0 | 0 | 1544.86 | 0 | 0 | 0
52 | 1684824997 | 1684825711 | 21224752 | 21224749 | 1 | 21224749 | 1 | 9999990008 |  | ТРУДОЗАТРАТЫ РАБОЧИХ (ЭСН) | 1191 | 1013 | чел.-ч. | чел.-ч. | 1 | 0 | 946207192 | 33.81 | 0 | 0 | 0 | 0 | 0 | 0 | 0 | 0 | 1 | 1 | 1 | 1 | -2 | 0 | 1 | 1 | 0 | 0 | 29.4 | )*1,15 | 1 | 2 | 1684827783 | 1 | 0 | 52 | 0 | 0 | 0 | 0 | 0 | 0 | 0 | 0 | 0 | 0 | 0 | 0 | 0 | 0 | 0 | 0 | 0 | 0 | 0 | 0 | 0 | 0 | 0 | 2.3667 | 0 | 2.3667 | 0 | 0 | 1 | 0 | 0 | 0 | 0 | 0 | 0 | 0 | 0 | 0 | 0
52 | 1684824997 | 1684825711 | 21375842 | 1 | 1 | 21224749 | 2 | 2.1-6-51 | ТСН-2001.2. Доп.68. п.1-6-51 (069401) | ВИБРАТОРЫ ПОВЕРХНОСТНЫЕ | 1368 | 91022270 | маш.-ч | маш.-ч | 1 | 0 | 2042623160 | 5.0625 | 0 | 0.24 | 0 | 0 | 0 | 0.23 | 0 | 0 | 1 | 1 | 1 | 1 | 2 | 0 | 1 | 1 | 0 | 0 | 4.05 | )*1,25 | 0 | 2 | 1684827784 | 1 | 0 | 53 | 0 | 0 | 0 | 0 | 0 | 0 | 0 | 0 | 0 | 0 | 0 | 0 | 0 | 0 | 0 | 0 | 0 | 0 | 0 | 0 | 0 | 0 |  | 0 | 0 | 0.35437 | 0.24 | 0.23 | 1 | 1.1625 | 0 | 0 | 0.08 | 0 | 0 | 0.08 | 0 | 0 | 0
52 | 1684824997 | 1684825711 | 21376883 | 1 | 1 | 21224749 | 3 | 1.1-1-118 | ТСН-2001.1. База. Р.1, о.1, поз.118 | ВОДА | 1339 | 1007 | м3 | м3 | 1 | 0 | 55300385 | 3.5 | 7.07 | 0 | 0 | 0 | 7.07 | 0 | 0 | 0 | 1 | 1 | 1 | 1 | 2 | 0 | 1 | 1 | 0 | 0 | 3.5 |  | 0 | 2 | 1684827785 | 1 | 0 | 54 | 0 | 0 | 0 | 0 | 0 | 0 | 0 | 0 | 0 | 0 | 0 | 0 | 0 | 0 | 0 | 0 | 0 | 0 | 0 | 0 | 0 | 0 |  | 0 | 0 | 0.245 | 7.07 | 7.07 | 1 | 24.75 | 0 | 1.73 | 0 | 0 | 0 | 1.73 | 0 | 0 | 0
52 | 1684824997 | 1684825711 | 21380904 | 1 | 1 | 21224749 | 3 | 1.3-1-36 | ТСН-2001.1. Доп.67. Р.3, о.1, поз.36 | СМЕСЬ БЕТОННАЯ ТЯЖЕЛОГО БЕТОНА БСТ НА ГРАНИТНОМ ЩЕБНЕ, КРУПНОСТЬ ЗАПОЛНИТЕЛЯ ОТ 5 ДО 20 ММ, КЛАСС ПРОЧНОСТИ В7,5 (М100), П3 | 1339 | 1007 | м3 | м3 | 1 | 0 | 1256826518 | 2.04 | 3009.75 | 0 | 0 | 0 | 517.14 | 0 | 0 | 0 | 5.82 | 1 | 1 | 1 | 0 | 0 | 0 | 1 | 0 | 0 | 2.04 |  | 0 | 1 | -1 | 0 | 0 |  | 0 | 0 | 0 | 0 | 0 | 0 | 0 | 0 | 0 | 0 | 0 | 0 | 0 | 0 | 0 | 0 | 0 | 0 | 0 | 0 | 0 | 0 |  | 0 | 0 | 0.1428 | 3009.75 | 517.14 | 5.82 | 1054.97 | 0 | 429.79 | 0 | 0 | 0 | 429.79 | 0 | 0 | 0
54 | 1684824997 | 1684825721 | 21224752 | 21224749 | 1 | 21224749 | 1 | 9999990008 |  | ТРУДОЗАТРАТЫ РАБОЧИХ (ЭСН) | 1191 | 1013 | чел.-ч. | чел.-ч. | 1 | 0 | 946207192 | 0.506 | 0 | 0 | 0 | 0 | 0 | 0 | 0 | 0 | 1 | 1 | 1 | 1 | -2 | 0 | 1 | 1 | 0 | 0 | 0.44 | )*1,15 | 1 | 2 | 1684827788 | 1 | 0 | 56 | 0 | 0 | 0 | 0 | 0 | 0 | 0 | 0 | 0 | 0 | 0 | 0 | 0 | 0 | 0 | 0 | 0 | 0 | 0 | 0 | 0 | 0 | 0 | 2.3377 | 0 | 2.3377 | 0 | 0 | 1 | 0 | 0 | 0 | 0 | 0 | 0 | 0 | 0 | 0 | 0
54 | 1684824997 | 1684825721 | 21375842 | 1 | 1 | 21224749 | 2 | 2.1-6-51 | ТСН-2001.2. Доп.68. п.1-6-51 (069401) | ВИБРАТОРЫ ПОВЕРХНОСТНЫЕ | 1368 | 91022270 | маш.-ч | маш.-ч | 1 | 0 | 2042623160 | 2.5 | 0 | 0.24 | 0 | 0 | 0 | 0.23 | 0 | 0 | 1 | 1 | 1 | 1 | 2 | 0 | 1 | 1 | 0 | 0 | 2 | )*1,25 | 0 | 2 | 1684827789 | 1 | 0 | 57 | 0 | 0 | 0 | 0 | 0 | 0 | 0 | 0 | 0 | 0 | 0 | 0 | 0 | 0 | 0 | 0 | 0 | 0 | 0 | 0 | 0 | 0 |  | 0 | 0 | 11.55 | 0.24 | 0.23 | 1 | 0.575 | 0 | 0 | 2.66 | 0 | 0 | 2.66 | 0 | 0 | 0
54 | 1684824997 | 1684825721 | 21380904 | 1 | 1 | 21224749 | 3 | 1.3-1-36 | ТСН-2001.1. Доп.67. Р.3, о.1, поз.36 | СМЕСЬ БЕТОННАЯ ТЯЖЕЛОГО БЕТОНА БСТ НА ГРАНИТНОМ ЩЕБНЕ, КРУПНОСТЬ ЗАПОЛНИТЕЛЯ ОТ 5 ДО 20 ММ, КЛАСС ПРОЧНОСТИ В7,5 (М100), П3 | 1339 | 1007 | м3 | м3 | 1 | 0 | 1256826518 | 0.51 | 3009.75 | 0 | 0 | 0 | 517.14 | 0 | 0 | 0 | 5.82 | 1 | 1 | 1 | 0 | 0 | 0 | 1 | 0 | 0 | 0.51 |  | 0 | 1 | -1 | 0 | 0 |  | 0 | 0 | 0 | 0 | 0 | 0 | 0 | 0 | 0 | 0 | 0 | 0 | 0 | 0 | 0 | 0 | 0 | 0 | 0 | 0 | 0 | 0 |  | 0 | 0 | 2.3562 | 3009.75 | 517.14 | 5.82 | 263.74 | 0 | 7091.57 | 0 | 0 | 0 | 7091.57 | 0 | 0 | 0
56 | 1684824997 | 1684825729 | 21224752 | 21224749 | 1 | 21224749 | 1 | 9999990008 |  | ТРУДОЗАТРАТЫ РАБОЧИХ (ЭСН) | 1191 | 1013 | чел.-ч. | чел.-ч. | 1 | 0 | 946207192 | 307.05 | 0 | 0 | 0 | 0 | 0 | 0 | 0 | 0 | 1 | 1 | 1 | 1 | -2 | 0 | 1 | 1 | 0 | 0 | 267 | )*1,15 | 1 | 2 | 1684827792 | 1 | 0 | 59 | 0 | 0 | 0 | 0 | 0 | 0 | 0 | 0 | 0 | 0 | 0 | 0 | 0 | 0 | 0 | 0 | 0 | 0 | 0 | 0 | 0 | 0 | 0 | 9.2115 | 0 | 9.2115 | 0 | 0 | 1 | 0 | 0 | 0 | 0 | 0 | 0 | 0 | 0 | 0 | 0
56 | 1684824997 | 1684825729 | 1051442180 | 1 | 1 | 21224749 | 2 | 2.1-4-102 | ТСН-2001.2. Доп.68. п.1-4-102 (040104) | ПОГРУЗЧИКИ ФРОНТАЛЬНЫЕ ОДНОКОВШОВЫЕ, ГРУЗОПОДЪЕМНОСТЬ ДО 5 Т | 1368 | 91022270 | маш.-ч | маш.-ч | 1 | 0 | -1553698863 | 19.7 | 0 | 172.69 | 15.22 | 0 | 0 | 164.94 | 14.54 | 0 | 1 | 1 | 1 | 1 | -2 | 0 | 1 | 1 | 0 | 0 | 15.76 | )*1,25 | 0 | 2 | 1684827793 | 1 | 0 | 60 | 0 | 0 | 0 | 0 | 0 | 0 | 0 | 0 | 0 | 0 | 0 | 0 | 0 | 0 | 0 | 0 | 0 | 0 | 0 | 0 | 0 | 0 |  | 0 | 0 | 0.591 | 172.69 | 164.94 | 1 | 3249.3125 | 286.4375 | 0 | 97.48 | 8.59 | 0 | 97.48 | 0 | 0 | 0
56 | 1684824997 | 1684825729 | 21375820 | 1 | 1 | 21224749 | 2 | 2.1-6-20 | ТСН-2001.2. Доп.68. п.1-6-20 (066603) | БЕТОНОСМЕСИТЕЛИ ПРИНУДИТЕЛЬНОГО ДЕЙСТВИЯ ПЕРЕДВИЖНЫЕ, ЕМКОСТЬ ДО 250 Л | 1368 | 91022270 | маш.-ч | маш.-ч | 1 | 0 | -2135866157 | 25.375 | 0 | 16.35 | 11.71 | 0 | 0 | 15.62 | 11.18 | 0 | 1 | 1 | 1 | 1 | 2 | 0 | 1 | 1 | 0 | 0 | 20.3 | )*1,25 | 0 | 2 | 1684827794 | 1 | 0 | 61 | 0 | 0 | 0 | 0 | 0 | 0 | 0 | 0 | 0 | 0 | 0 | 0 | 0 | 0 | 0 | 0 | 0 | 0 | 0 | 0 | 0 | 0 |  | 0 | 0 | 0.76125 | 16.35 | 15.62 | 1 | 396.3625 | 283.6875 | 0 | 11.89 | 8.51 | 0 | 11.89 | 0 | 0 | 0
56 | 1684824997 | 1684825729 | 21376883 | 1 | 1 | 21224749 | 3 | 1.1-1-118 | ТСН-2001.1. База. Р.1, о.1, поз.118 | ВОДА | 1339 | 1007 | м3 | м3 | 1 | 0 | 55300385 | 21.5 | 7.07 | 0 | 0 | 0 | 7.07 | 0 | 0 | 0 | 1 | 1 | 1 | 1 | 2 | 0 | 1 | 1 | 0 | 0 | 21.5 |  | 0 | 2 | 1684827795 | 1 | 0 | 62 | 0 | 0 | 0 | 0 | 0 | 0 | 0 | 0 | 0 | 0 | 0 | 0 | 0 | 0 | 0 | 0 | 0 | 0 | 0 | 0 | 0 | 0 |  | 0 | 0 | 0.645 | 7.07 | 7.07 | 1 | 152.01 | 0 | 4.56 | 0 | 0 | 0 | 4.56 | 0 | 0 | 0
56 | 1684824997 | 1684825729 | 21378027 | 1 | 1 | 21224749 | 3 | 1.1-1-1336 | ТСН-2001.1. База. Р.1, о.1, поз.1336 | ЦЕМЕНТ ОБЩЕСТРОИТЕЛЬНЫЙ, ШЛАКОПОРТЛАНДЦЕМЕНТ ОБЩЕГО НАЗНАЧЕНИЯ, МАРКА 500 | 1348 | 39568864 | т | т | 1000 | 0 | 1840934671 | 33.2 | 826.76 | 0 | 0 | 0 | 300.64 | 0 | 0 | 0 | 2.75 | 1 | 1 | 1 | 0 | 0 | 0 | 1 | 0 | 0 | 33.2 |  | 0 | 1 | -1 | 0 | 0 |  | 0 | 0 | 0 | 0 | 0 | 0 | 0 | 0 | 0 | 0 | 0 | 0 | 0 | 0 | 0 | 0 | 0 | 0 | 0 | 0 | 0 | 0 |  | 0 | 0 | 0.996 | 826.76 | 300.64 | 2.75 | 9981.25 | 0 | 823.45 | 0 | 0 | 0 | 823.45 | 0 | 0 | 0
56 | 1684824997 | 1684825729 | 21378223 | 1 | 1 | 21224749 | 3 | 1.1-1-1533 | ТСН-2001.1. Доп.67. Р.1, о.1, поз.1533 | ЩЕБЕНЬ ИЗ ПЛОТНЫХ ГОРНЫХ ПОРОД, МАРКА 1400, ФРАКЦИЯ 5-10 ММ | 1339 | 1007 | м3 | м3 | 1 | 0 | 924383965 | 80 | 1715.83 | 0 | 0 | 0 | 266.02 | 0 | 0 | 0 | 6.45 | 1 | 1 | 1 | 0 | 0 | 0 | 1 | 0 | 0 | 80 |  | 0 | 1 | -1 | 0 | 0 |  | 0 | 0 | 0 | 0 | 0 | 0 | 0 | 0 | 0 | 0 | 0 | 0 | 0 | 0 | 0 | 0 | 0 | 0 | 0 | 0 | 0 | 0 |  | 0 | 0 | 2.4 | 1715.83 | 266.02 | 6.45 | 21281.6 | 0 | 4117.99 | 0 | 0 | 0 | 4117.99 | 0 | 0 | 0
56 | 1684824997 | 1684825729 | 21377492 | 1 | 1 | 21224749 | 3 | 1.1-1-770 | ТСН-2001.1. База. Р.1, о.1, поз.770 | ПЕСОК ОБОГАЩЕННЫЙ | 1339 | 1007 | м3 | м3 | 1 | 0 | 492952690 | 50 | 772.43 | 0 | 0 | 0 | 113.26 | 0 | 0 | 0 | 6.82 | 1 | 1 | 1 | 0 | 0 | 0 | 1 | 0 | 0 | 50 |  | 0 | 1 | -1 | 0 | 0 |  | 0 | 0 | 0 | 0 | 0 | 0 | 0 | 0 | 0 | 0 | 0 | 0 | 0 | 0 | 0 | 0 | 0 | 0 | 0 | 0 | 0 | 0 |  | 0 | 0 | 1.5 | 772.43 | 113.26 | 6.82 | 5663 | 0 | 1158.65 | 0 | 0 | 0 | 1158.65 | 0 | 0 | 0
60 | 1684824997 | 1684825747 | 21224752 | 21224749 | 1 | 21224749 | 1 | 9999990008 |  | ТРУДОЗАТРАТЫ РАБОЧИХ (ЭСН) | 1191 | 1013 | чел.-ч. | чел.-ч. | 1 | 0 | 946207192 | 14.95 | 0 | 0 | 0 | 0 | 0 | 0 | 0 | 0 | 1 | 1 | 1 | 1 | -2 | 0 | 1 | 1 | 0 | 0 | 13 | )*1,15 | 1 | 2 | 1684827802 | 1 | 0 | 66 | 0 | 0 | 0 | 0 | 0 | 0 | 0 | 0 | 0 | 0 | 0 | 0 | 0 | 0 | 0 | 0 | 0 | 0 | 0 | 0 | 0 | 0 | 0 | 3.1395 | 0 | 3.1395 | 0 | 0 | 1 | 0 | 0 | 0 | 0 | 0 | 0 | 0 | 0 | 0 | 0
60 | 1684824997 | 1684825747 | 21376883 | 1 | 1 | 21224749 | 3 | 1.1-1-118 | ТСН-2001.1. База. Р.1, о.1, поз.118 | ВОДА | 1339 | 1007 | м3 | м3 | 1 | 0 | 55300385 | 0.2 | 7.07 | 0 | 0 | 0 | 7.07 | 0 | 0 | 0 | 1 | 1 | 1 | 1 | 2 | 0 | 1 | 1 | 0 | 0 | 0.2 |  | 0 | 2 | 1684827803 | 1 | 0 | 67 | 0 | 0 | 0 | 0 | 0 | 0 | 0 | 0 | 0 | 0 | 0 | 0 | 0 | 0 | 0 | 0 | 0 | 0 | 0 | 0 | 0 | 0 |  | 0 | 0 | 0.042 | 7.07 | 7.07 | 1 | 1.41 | 0 | 0.3 | 0 | 0 | 0 | 0.3 | 0 | 0 | 0
60 | 1684824997 | 1684825747 | 21378020 | 1 | 1 | 21224749 | 3 | 1.1-1-1329 | ТСН-2001.1. База. Р.1, о.1, поз.1329 | ЦЕМЕНТ ОБЩЕСТРОИТЕЛЬНЫЙ, ПОРТЛАНДЦЕМЕНТ ОБЩЕГО НАЗНАЧЕНИЯ, МАРКА 400 | 1348 | 39568864 | т | т | 1000 | 0 | -491606573 | 0.06 | 332.74 | 0 | 0 | 0 | 332.74 | 0 | 0 | 0 | 1 | 1 | 1 | 1 | 2 | 0 | 1 | 1 | 0 | 0 | 0.06 |  | 0 | 2 | 1684827804 | 1 | 0 | 68 | 0 | 0 | 0 | 0 | 0 | 0 | 0 | 0 | 0 | 0 | 0 | 0 | 0 | 0 | 0 | 0 | 0 | 0 | 0 | 0 | 0 | 0 |  | 0 | 0 | 0.0126 | 332.74 | 332.74 | 1 | 19.96 | 0 | 4.19 | 0 | 0 | 0 | 4.19 | 0 | 0 | 0
61 | 1684824997 | 1684825754 | 21224752 | 21224749 | 1 | 21224749 | 1 | 9999990008 |  | ТРУДОЗАТРАТЫ РАБОЧИХ (ЭСН) | 1191 | 1013 | чел.-ч. | чел.-ч. | 1 | 0 | 946207192 | 121.9 | 0 | 0 | 0 | 0 | 0 | 0 | 0 | 0 | 1 | 1 | 1 | 1 | -2 | 0 | 1 | 1 | 0 | 0 | 106 | )*1,15 | 1 | 2 | 1684827805 | 1 | 0 | 69 | 0 | 0 | 0 | 0 | 0 | 0 | 0 | 0 | 0 | 0 | 0 | 0 | 0 | 0 | 0 | 0 | 0 | 0 | 0 | 0 | 0 | 0 | 0 | 114.586 | 0 | 114.586 | 0 | 0 | 1 | 0 | 0 | 0 | 0 | 0 | 0 | 0 | 0 | 0 | 0
61 | 1684824997 | 1684825754 | 21228660 | 21224749 | 1 | 21224749 | 2 | 2.0-0-0 |  | СТОИМОСТЬ ПРОЧИХ МАШИН (ЭСН) | 1344 | 1008 | руб. | руб. | 1 | 0 | -450565604 | 202.9625 | 0 | 1.05 | 0 | 0 | 0 | 1 | 0 | 0 | 1 | 1 | 1 | 1 | -2 | 0 | 1 | 1 | 0 | 0 | 162.37 | )*1,25 | 0 | 2 | 1684827806 | 1 | 0 | 70 | 0 | 0 | 0 | 0 | 0 | 0 | 0 | 0 | 0 | 0 | 0 | 0 | 0 | 0 | 0 | 0 | 0 | 0 | 0 | 0 | 0 | 0 |  | 0 | 0 | 190.7848 | 1.05 | 1 | 1 | 202.9625 | 0 | 0 | 190.78 | 0 | 0 | 190.78 | 0 | 0 | 0
61 | 1684824997 | 1684825754 | 21288787 | 21224749 | 1 | 21224749 | 3 | 0.0-0-0 |  | СТОИМОСТЬ ПРОЧИХ МАТЕРИАЛОВ (ЭСН) | 1344 | 1008 | руб. | руб. | 1 | 0 | -360884371 | 5.67 | 1 | 0 | 0 | 0 | 1 | 0 | 0 | 0 | 1 | 1 | 1 | 1 | -2 | 0 | 1 | 1 | 0 | 0 | 5.67 |  | 0 | 2 | 1684827809 | 1 | 0 | 71 | 0 | 0 | 0 | 0 | 0 | 0 | 0 | 0 | 0 | 0 | 0 | 0 | 0 | 0 | 0 | 0 | 0 | 0 | 0 | 0 | 0 | 0 |  | 0 | 0 | 5.3298 | 1 | 1 | 1 | 5.67 | 0 | 5.33 | 0 | 0 | 0 | 5.33 | 0 | 0 | 0
61 | 1684824997 | 1684825754 | 21377560 | 1 | 1 | 21224749 | 3 | 1.1-1-842 | ТСН-2001.1. Доп.67. Р.1, о.1, поз.842 | ПЛИТКА КЕРАМИЧЕСКАЯ НЕГЛАЗУРОВАННАЯ, НАПОЛЬНАЯ, ГЛАДКАЯ, РАЗМЕР 150Х150Х9 ММ, 200Х200Х9 ММ | 369160830 | 1005 | м2 | м2 | 1 | 0 | -1207695183 | 102 | 147.51 | 0 | 0 | 0 | 39.44 | 0 | 0 | 0 | 3.74 | 1 | 1 | 1 | 0 | 0 | 0 | 1 | 0 | 0 | 102 |  | 0 | 1 | -1 | 0 | 0 |  | 0 | 0 | 0 | 0 | 0 | 0 | 0 | 0 | 0 | 0 | 0 | 0 | 0 | 0 | 0 | 0 | 0 | 0 | 0 | 0 | 0 | 0 |  | 0 | 0 | 95.88 | 147.51 | 39.44 | 3.74 | 4022.88 | 0 | 14143.26 | 0 | 0 | 0 | 14143.26 | 0 | 0 | 0
61 | 1684824997 | 1684825754 | 21380768 | 1 | 1 | 21224749 | 3 | 1.3-2-6 | ТСН-2001.1. Доп.67. Р.3, о.2, поз.6 | РАСТВОР ЦЕМЕНТНЫЙ, МАРКА М150 | 1339 | 1007 | м3 | м3 | 1 | 0 | -1666410712 | 2.23 | 478.96 | 0 | 0 | 0 | 478.96 | 0 | 0 | 0 | 1 | 1 | 1 | 1 | 2 | 0 | 1 | 1 | 0 | 0 | 2.23 |  | 0 | 2 | 1684827807 | 1 | 0 | 72 | 0 | 0 | 0 | 0 | 0 | 0 | 0 | 0 | 0 | 0 | 0 | 0 | 0 | 0 | 0 | 0 | 0 | 0 | 0 | 0 | 0 | 0 |  | 0 | 0 | 2.0962 | 478.96 | 478.96 | 1 | 1068.08 | 0 | 1004 | 0 | 0 | 0 | 1004 | 0 | 0 | 0
63 | 1684824997 | 1684825770 | 21224752 | 21224749 | 1 | 21224749 | 1 | 9999990008 |  | ТРУДОЗАТРАТЫ РАБОЧИХ (ЭСН) | 1191 | 1013 | чел.-ч. | чел.-ч. | 1 | 0 | 946207192 | 95.45 | 0 | 0 | 0 | 0 | 0 | 0 | 0 | 0 | 1 | 1 | 1 | 1 | -2 | 0 | 1 | 1 | 0 | 0 | 83 | )*1,15 | 1 | 2 | 1684827811 | 1 | 0 | 74 | 0 | 0 | 0 | 0 | 0 | 0 | 0 | 0 | 0 | 0 | 0 | 0 | 0 | 0 | 0 | 0 | 0 | 0 | 0 | 0 | 0 | 0 | 0 | 29.5895 | 0 | 29.5895 | 0 | 0 | 1 | 0 | 0 | 0 | 0 | 0 | 0 | 0 | 0 | 0 | 0
63 | 1684824997 | 1684825770 | 21288787 | 21224749 | 1 | 21224749 | 3 | 0.0-0-0 |  | СТОИМОСТЬ ПРОЧИХ МАТЕРИАЛОВ (ЭСН) | 1344 | 1008 | руб. | руб. | 1 | 0 | -360884371 | 147.6 | 1 | 0 | 0 | 0 | 1 | 0 | 0 | 0 | 1 | 1 | 1 | 1 | -2 | 0 | 1 | 1 | 0 | 0 | 147.6 |  | 0 | 2 | 1684827814 | 1 | 0 | 75 | 0 | 0 | 0 | 0 | 0 | 0 | 0 | 0 | 0 | 0 | 0 | 0 | 0 | 0 | 0 | 0 | 0 | 0 | 0 | 0 | 0 | 0 |  | 0 | 0 | 45.756 | 1 | 1 | 1 | 147.6 | 0 | 45.76 | 0 | 0 | 0 | 45.76 | 0 | 0 | 0
63 | 1684824997 | 1684825770 | 21378376 | 1 | 1 | 21224749 | 3 | 1.1-1-1690 | ТСН-2001.1. База. Р.1, о.1, поз.1690 | КОВРОЛИН ОФИСНЫЙ | 369160830 | 1005 | м2 | м2 | 1 | 0 | -914666204 | 105 | 201.13 | 0 | 0 | 0 | 120.44 | 0 | 0 | 0 | 1.67 | 1 | 1 | 1 | 0 | 0 | 0 | 1 | 0 | 0 | 105 |  | 0 | 1 | -1 | 0 | 0 |  | 0 | 0 | 0 | 0 | 0 | 0 | 0 | 0 | 0 | 0 | 0 | 0 | 0 | 0 | 0 | 0 | 0 | 0 | 0 | 0 | 0 | 0 |  | 0 | 0 | 32.55 | 201.13 | 120.44 | 1.67 | 12646.2 | 0 | 6546.78 | 0 | 0 | 0 | 6546.78 | 0 | 0 | 0
63 | 1684824997 | 1684825770 | 21377143 | 1 | 1 | 21224749 | 3 | 1.1-1-387 | ТСН-2001.1. Доп.67. Р.1, о.1, поз.387 | КЛЕЙ ТИПА БУСТИЛАТ | 1348 | 39568864 | т | т | 1000 | 0 | 1779342838 | 0.07 | 39029.22 | 0 | 0 | 0 | 8653.93 | 0 | 0 | 0 | 4.51 | 1 | 1 | 1 | 0 | 0 | 0 | 1 | 0 | 0 | 0.07 |  | 0 | 1 | -1 | 0 | 0 |  | 0 | 0 | 0 | 0 | 0 | 0 | 0 | 0 | 0 | 0 | 0 | 0 | 0 | 0 | 0 | 0 | 0 | 0 | 0 | 0 | 0 | 0 |  | 0 | 0 | 0.0217 | 39029.22 | 8653.93 | 4.51 | 605.78 | 0 | 846.93 | 0 | 0 | 0 | 846.93 | 0 | 0 | 0
66 | 1684824997 | 1684825784 | 21224752 | 21224749 | 1 | 21224749 | 1 | 9999990008 |  | ТРУДОЗАТРАТЫ РАБОЧИХ (ЭСН) | 1191 | 1013 | чел.-ч. | чел.-ч. | 1 | 0 | 946207192 | 27.14 | 0 | 0 | 0 | 0 | 0 | 0 | 0 | 0 | 1 | 1 | 1 | 1 | -2 | 0 | 1 | 1 | 0 | 0 | 23.6 | )*1,15 | 1 | 2 | 1684827817 | 1 | 0 | 78 | 0 | 0 | 0 | 0 | 0 | 0 | 0 | 0 | 0 | 0 | 0 | 0 | 0 | 0 | 0 | 0 | 0 | 0 | 0 | 0 | 0 | 0 | 0 | 23.6118 | 0 | 23.6118 | 0 | 0 | 1 | 0 | 0 | 0 | 0 | 0 | 0 | 0 | 0 | 0 | 0
66 | 1684824997 | 1684825784 | 21228660 | 21224749 | 1 | 21224749 | 2 | 2.0-0-0 |  | СТОИМОСТЬ ПРОЧИХ МАШИН (ЭСН) | 1344 | 1008 | руб. | руб. | 1 | 0 | -450565604 | 4.65 | 0 | 1.05 | 0 | 0 | 0 | 1 | 0 | 0 | 1 | 1 | 1 | 1 | -2 | 0 | 1 | 1 | 0 | 0 | 3.72 | )*1,25 | 0 | 2 | 1684827818 | 1 | 0 | 79 | 0 | 0 | 0 | 0 | 0 | 0 | 0 | 0 | 0 | 0 | 0 | 0 | 0 | 0 | 0 | 0 | 0 | 0 | 0 | 0 | 0 | 0 |  | 0 | 0 | 4.0455 | 1.05 | 1 | 1 | 4.65 | 0 | 0 | 4.05 | 0 | 0 | 4.05 | 0 | 0 | 0
66 | 1684824997 | 1684825784 | 21378385 | 1 | 1 | 21224749 | 3 | 1.1-1-1699 | ТСН-2001.1. Доп.67. Р.1, о.1, поз.1699 | ПЛИТКА КЕРАМИЧЕСКАЯ ГЛАЗУРОВАННАЯ, ПЛИНТУСНАЯ, ВЫСОТА 50 ММ, ОДНОЦВЕТНАЯ | 1301 | 1003 | м | м | 1 | 0 | -340026731 | 101 | 23.82 | 0 | 0 | 0 | 9.09 | 0 | 0 | 0 | 2.62 | 1 | 1 | 1 | 0 | 0 | 0 | 1 | 0 | 0 | 101 |  | 0 | 1 | -1 | 0 | 0 |  | 0 | 0 | 0 | 0 | 0 | 0 | 0 | 0 | 0 | 0 | 0 | 0 | 0 | 0 | 0 | 0 | 0 | 0 | 0 | 0 | 0 | 0 |  | 0 | 0 | 87.87 | 23.82 | 9.09 | 2.62 | 918.09 | 0 | 2093.06 | 0 | 0 | 0 | 2093.06 | 0 | 0 | 0
66 | 1684824997 | 1684825784 | 21380769 | 1 | 1 | 21224749 | 3 | 1.3-2-5 | ТСН-2001.1. Доп.67. Р.3, о.2, поз.5 | РАСТВОР ЦЕМЕНТНЫЙ, МАРКА М100 | 1339 | 1007 | м3 | м3 | 1 | 0 | 1408868636 | 0.16 | 2788.05 | 0 | 0 | 0 | 451.14 | 0 | 0 | 0 | 6.18 | 1 | 1 | 1 | 0 | 0 | 0 | 1 | 0 | 0 | 0.16 |  | 0 | 1 | -1 | 0 | 0 |  | 0 | 0 | 0 | 0 | 0 | 0 | 0 | 0 | 0 | 0 | 0 | 0 | 0 | 0 | 0 | 0 | 0 | 0 | 0 | 0 | 0 | 0 |  | 0 | 0 | 0.1392 | 2788.05 | 451.14 | 6.18 | 72.18 | 0 | 388.1 | 0 | 0 | 0 | 388.1 | 0 | 0 | 0
69 | 1684824997 | 1684825795 | 21224752 | 21224749 | 1 | 21224749 | 1 | 9999990008 |  | ТРУДОЗАТРАТЫ РАБОЧИХ (ЭСН) | 1191 | 1013 | чел.-ч. | чел.-ч. | 1 | 0 | 946207192 | 10.3385 | 0 | 0 | 0 | 0 | 0 | 0 | 0 | 0 | 1 | 1 | 1 | 1 | -2 | 0 | 1 | 1 | 0 | 0 | 8.99 | )*1,15 | 1 | 2 | 1684827823 | 1 | 0 | 82 | 0 | 0 | 0 | 0 | 0 | 0 | 0 | 0 | 0 | 0 | 0 | 0 | 0 | 0 | 0 | 0 | 0 | 0 | 0 | 0 | 0 | 0 | 0 | 6.2031 | 0 | 6.2031 | 0 | 0 | 1 | 0 | 0 | 0 | 0 | 0 | 0 | 0 | 0 | 0 | 0
69 | 1684824997 | 1684825795 | 21228660 | 21224749 | 1 | 21224749 | 2 | 2.0-0-0 |  | СТОИМОСТЬ ПРОЧИХ МАШИН (ЭСН) | 1344 | 1008 | руб. | руб. | 1 | 0 | -450565604 | 4.65 | 0 | 1.05 | 0 | 0 | 0 | 1 | 0 | 0 | 1 | 1 | 1 | 1 | -2 | 0 | 1 | 1 | 0 | 0 | 3.72 | )*1,25 | 0 | 2 | 1684827824 | 1 | 0 | 83 | 0 | 0 | 0 | 0 | 0 | 0 | 0 | 0 | 0 | 0 | 0 | 0 | 0 | 0 | 0 | 0 | 0 | 0 | 0 | 0 | 0 | 0 |  | 0 | 0 | 2.79 | 1.05 | 1 | 1 | 4.65 | 0 | 0 | 2.79 | 0 | 0 | 2.79 | 0 | 0 | 0
69 | 1684824997 | 1684825795 | 21377050 | 1 | 1 | 21224749 | 3 | 1.1-1-288 | ТСН-2001.1. Доп.67. Р.1, о.1, поз.288 | ПЛИНТУС ПОЛИВИНИЛХЛОРИДНЫЙ ЭЛЕКТРОТЕХНИЧЕСКИЙ ДЛЯ ПРОКЛАДКИ ПРОВОДОВ, РАЗМЕР 25Х45 ММ | 1301 | 1003 | м | м | 1 | 0 | 248230854 | 101 | 25.31 | 0 | 0 | 0 | 11.3 | 0 | 0 | 0 | 2.24 | 1 | 1 | 1 | 0 | 0 | 0 | 1 | 0 | 0 | 101 |  | 0 | 1 | -1 | 0 | 0 |  | 0 | 0 | 0 | 0 | 0 | 0 | 0 | 0 | 0 | 0 | 0 | 0 | 0 | 0 | 0 | 0 | 0 | 0 | 0 | 0 | 0 | 0 |  | 0 | 0 | 60.6 | 25.31 | 11.3 | 2.24 | 1141.3 | 0 | 1533.79 | 0 | 0 | 0 | 1533.79 | 0 | 0 | 0
69 | 1684824997 | 1684825795 | 21377142 | 1 | 1 | 21224749 | 3 | 1.1-1-386 | ТСН-2001.1. Доп.66. Р.1, о.1, поз.386 | КЛЕЙ КОНТАКТНЫЙ, НА ОСНОВЕ ПОЛИХЛОРОПРЕНОВОГО КАУЧУКА, БЕЗ АРОМАТИЧЕСКИХ РАСТВОРИТЕЛЕЙ, ТЕМПЕРАТУРА ЭКСПЛУАТАЦИИ ОТ -50 ДО +105°С, ДЛЯ СКЛЕИВАНИЯ ГИБКИХ ТЕПЛОИЗОЛЯЦИОННЫХ МАТЕРИАЛОВ | 1296 | 1002 | л | л | 1 | 0 | -876757673 | 5.15 | 452.21 | 0 | 0 | 0 | 144.94 | 0 | 0 | 0 | 3.12 | 1 | 1 | 1 | 0 | 0 | 0 | 1 | 0 | 0 | 5.15 |  | 0 | 1 | -1 | 0 | 0 |  | 0 | 0 | 0 | 0 | 0 | 0 | 0 | 0 | 0 | 0 | 0 | 0 | 0 | 0 | 0 | 0 | 0 | 0 | 0 | 0 | 0 | 0 |  | 0 | 0 | 3.09 | 452.21 | 144.94 | 3.12 | 746.44 | 0 | 1397.33 | 0 | 0 | 0 | 1397.33 | 0 | 0 | 0
107 | 1684824997 | 1684825806 | 21224752 | 21224749 | 1 | 21224749 | 1 | 9999990008 |  | ТРУДОЗАТРАТЫ РАБОЧИХ (ЭСН) | 1191 | 1013 | чел.-ч. | чел.-ч. | 1 | 0 | 946207192 | 15.88 | 0 | 0 | 0 | 0 | 0 | 0 | 0 | 0 | 1 | 1 | 1 | 1 | -2 | 0 | 1 | 1 | 0 | 0 | 15.88 |  | 1 | 2 | 1684827829 | 1 | 0 | 86 | 0 | 0 | 0 | 0 | 0 | 0 | 0 | 0 | 0 | 0 | 0 | 0 | 0 | 0 | 0 | 0 | 0 | 0 | 0 | 0 | 0 | 0 | 0 | 125.7696 | 0 | 125.7696 | 0 | 0 | 1 | 0 | 0 | 0 | 0 | 0 | 0 | 0 | 0 | 0 | 0
107 | 1684824997 | 1684825806 | 21288778 | 21224749 | 1 | 21224749 | 3 | 0.0-0-0 |  | МАССА МУСОРА | 1348 | 39568864 | т | т | 1000 | 0 | -1541367988 | 2 | 0 | 0 | 0 | 0 | 0 | 0 | 0 | 0 | 1 | 1 | 1 | 1 | -2 | 0 | 1 | 1 | 0 | 0 | 2 |  | 0 | 2 | 1684827830 | 1 | 0 | 87 | 0 | 0 | 0 | 0 | 0 | 0 | 0 | 0 | 0 | 0 | 0 | 0 | 0 | 0 | 0 | 0 | 0 | 0 | 0 | 0 | 0 | 0 |  | 0 | 0 | 15.84 | 0 | 0 | 1 | 0 | 0 | 0 | 0 | 0 | 0 | 0 | 0 | 0 | 0
108 | 1684824997 | 1684825811 | 21224752 | 21224749 | 1 | 21224749 | 1 | 9999990008 |  | ТРУДОЗАТРАТЫ РАБОЧИХ (ЭСН) | 1191 | 1013 | чел.-ч. | чел.-ч. | 1 | 0 | 946207192 | 1.58 | 0 | 0 | 0 | 0 | 0 | 0 | 0 | 0 | 1 | 1 | 1 | 1 | -2 | 0 | 1 | 1 | 0 | 0 | 1.58 |  | 1 | 2 | 1684827831 | 1 | 0 | 88 | 0 | 0 | 0 | 0 | 0 | 0 | 0 | 0 | 0 | 0 | 0 | 0 | 0 | 0 | 0 | 0 | 0 | 0 | 0 | 0 | 0 | 0 | 0 | 21.33 | 0 | 21.33 | 0 | 0 | 1 | 0 | 0 | 0 | 0 | 0 | 0 | 0 | 0 | 0 | 0
109 | 1684824997 | 1684825814 | 21224752 | 21224749 | 1 | 21224749 | 1 | 9999990008 |  | ТРУДОЗАТРАТЫ РАБОЧИХ (ЭСН) | 1191 | 1013 | чел.-ч. | чел.-ч. | 1 | 0 | 946207192 | 1.02 | 0 | 0 | 0 | 0 | 0 | 0 | 0 | 0 | 1 | 1 | 1 | 1 | -2 | 0 | 1 | 1 | 0 | 0 | 1.02 |  | 1 | 2 | 1684827832 | 1 | 0 | 89 | 0 | 0 | 0 | 0 | 0 | 0 | 0 | 0 | 0 | 0 | 0 | 0 | 0 | 0 | 0 | 0 | 0 | 0 | 0 | 0 | 0 | 0 | 0 | 13.77 | 0 | 13.77 | 0 | 0 | 1 | 0 | 0 | 0 | 0 | 0 | 0 | 0 | 0 | 0 | 0
110 | 1684824997 | 1684825817 | 21224752 | 21224749 | 1 | 21224749 | 1 | 9999990008 |  | ТРУДОЗАТРАТЫ РАБОЧИХ (ЭСН) | 1191 | 1013 | чел.-ч. | чел.-ч. | 1 | 0 | 946207192 | 164.45 | 0 | 0 | 0 | 0 | 0 | 0 | 0 | 0 | 1 | 1 | 1 | 1 | -2 | 0 | 1 | 1 | 0 | 0 | 143 | )*1,15 | 1 | 2 | 1684827833 | 1 | 0 | 90 | 0 | 0 | 0 | 0 | 0 | 0 | 0 | 0 | 0 | 0 | 0 | 0 | 0 | 0 | 0 | 0 | 0 | 0 | 0 | 0 | 0 | 0 | 0 | 39.468 | 0 | 39.468 | 0 | 0 | 1 | 0 | 0 | 0 | 0 | 0 | 0 | 0 | 0 | 0 | 0
110 | 1684824997 | 1684825817 | 21376280 | 1 | 1 | 21224749 | 2 | 2.1-18-7 | ТСН-2001.2. Доп.68. п.1-18-7 (183001) | АВТОМОБИЛИ ГРУЗОВЫЕ БОРТОВЫЕ, ГРУЗОПОДЪЕМНОСТЬ ДО 5 Т | 1368 | 91022270 | маш.-ч | маш.-ч | 1 | 0 | 290382724 | 0.125 | 0 | 88.67 | 13.47 | 0 | 0 | 83.1 | 12.62 | 0 | 1 | 1 | 1 | 1 | 2 | 0 | 1 | 1 | 0 | 0 | 0.1 | )*1,25 | 0 | 2 | 1684827834 | 1 | 0 | 91 | 0 | 0 | 0 | 0 | 0 | 0 | 0 | 0 | 0 | 0 | 0 | 0 | 0 | 0 | 0 | 0 | 0 | 0 | 0 | 0 | 0 | 0 |  | 0 | 0 | 0.03 | 88.67 | 83.1 | 1 | 10.3875 | 1.575 | 0 | 2.49 | 0.38 | 0 | 2.49 | 0 | 0 | 0
110 | 1684824997 | 1684825817 | 21376883 | 1 | 1 | 21224749 | 3 | 1.1-1-118 | ТСН-2001.1. База. Р.1, о.1, поз.118 | ВОДА | 1339 | 1007 | м3 | м3 | 1 | 0 | 55300385 | 0.3 | 7.25 | 0 | 0 | 0 | 7.07 | 0 | 0 | 0 | 1 | 1 | 1 | 1 | 2 | 0 | 1 | 1 | 0 | 0 | 0.3 |  | 0 | 2 | 1684827836 | 1 | 0 | 93 | 0 | 0 | 0 | 0 | 0 | 0 | 0 | 0 | 0 | 0 | 0 | 0 | 0 | 0 | 0 | 0 | 0 | 0 | 0 | 0 | 0 | 0 |  | 0 | 0 | 0.072 | 7.25 | 7.07 | 1 | 2.12 | 0 | 0.51 | 0 | 0 | 0 | 0.51 | 0 | 0 | 0
110 | 1684824997 | 1684825817 | 21377112 | 1 | 1 | 21224749 | 3 | 1.1-1-351 | ТСН-2001.1. Доп.70. Р.1, о.1, поз.351 | КИРПИЧ КЕРАМИЧЕСКИЙ РЯДОВОЙ, ПОЛНОТЕЛЫЙ, РАЗМЕР 250Х120Х65 ММ, МАРКА 100 | 1356 | 1010 | 1000 шт. | 1000 шт. | 1000 | 0 | -654021139 | 5 | 10504.97 | 0 | 0 | 0 | 1059.85 | 0 | 0 | 0 | 9.67 | 1 | 1 | 1 | 0 | 0 | 0 | 1 | 0 | 0 | 5 |  | 0 | 1 | -1 | 0 | 0 |  | 0 | 0 | 0 | 0 | 0 | 0 | 0 | 0 | 0 | 0 | 0 | 0 | 0 | 0 | 0 | 0 | 0 | 0 | 0 | 0 | 0 | 0 |  | 0 | 0 | 1.2 | 10504.97 | 1059.85 | 9.67 | 5299.25 | 0 | 12298.5 | 0 | 0 | 0 | 12298.5 | 0 | 0 | 0
110 | 1684824997 | 1684825817 | 21376852 | 1 | 1 | 21224749 | 3 | 1.1-1-81 | ТСН-2001.1. Доп.67. Р.1, о.1, поз.81 | ПИЛОМАТЕРИАЛ (БРУСОК) ОБРЕЗНОЙ ХВОЙНЫХ ПОРОД ЕСТЕСТВЕННОЙ ВЛАЖНОСТИ, СОРТ IV, ТОЛЩИНА 50 ММ, ШИРИНА 50 ММ | 1339 | 1007 | м3 | м3 | 1 | 0 | 1297888611 | 0.016 | 2533.93 | 0 | 0 | 0 | 2472.13 | 0 | 0 | 0 | 1 | 1 | 1 | 1 | 2 | 0 | 1 | 1 | 0 | 0 | 0.016 |  | 0 | 2 | 1684827837 | 1 | 0 | 94 | 0 | 0 | 0 | 0 | 0 | 0 | 0 | 0 | 0 | 0 | 0 | 0 | 0 | 0 | 0 | 0 | 0 | 0 | 0 | 0 | 0 | 0 |  | 0 | 0 | 0.00384 | 2533.93 | 2472.13 | 1 | 39.55 | 0 | 9.49 | 0 | 0 | 0 | 9.49 | 0 | 0 | 0
110 | 1684824997 | 1684825817 | 21377637 | 1 | 1 | 21224749 | 3 | 1.1-1-923 | ТСН-2001.1. База. Р.1, о.1, поз.923 | ПОКОВКИ СТРОИТЕЛЬНЫЕ (СКОБЫ, ЗАКРЕПЫ, ХОМУТЫ) ПРОСТЫЕ, МАССА 1,8 КГ | 1348 | 39568864 | т | т | 1000 | 0 | 1874055530 | 0.0023 | 7042.43 | 0 | 0 | 0 | 6870.66 | 0 | 0 | 0 | 1 | 1 | 1 | 1 | 2 | 0 | 1 | 1 | 0 | 0 | 0.0023 |  | 0 | 2 | 1684827838 | 1 | 0 | 95 | 0 | 0 | 0 | 0 | 0 | 0 | 0 | 0 | 0 | 0 | 0 | 0 | 0 | 0 | 0 | 0 | 0 | 0 | 0 | 0 | 0 | 0 |  | 0 | 0 | 0.000552 | 7042.43 | 6870.66 | 1 | 15.8 | 0 | 3.79 | 0 | 0 | 0 | 3.79 | 0 | 0 | 0
110 | 1684824997 | 1684825817 | 21380760 | 1 | 1 | 21224749 | 3 | 1.3-2-14 | ТСН-2001.1. Доп.70. Р.3, о.2, поз.14 | РАСТВОР ЦЕМЕНТНО-ИЗВЕСТКОВЫЙ, МАРКА М100 | 1339 | 1007 | м3 | м3 | 1 | 0 | 341696032 | 2.3 | 3143.11 | 0 | 0 | 0 | 477.64 | 0 | 0 | 0 | 6.42 | 1 | 1 | 1 | 0 | 0 | 0 | 1 | 0 | 0 | 2.3 |  | 0 | 1 | -1 | 0 | 0 |  | 0 | 0 | 0 | 0 | 0 | 0 | 0 | 0 | 0 | 0 | 0 | 0 | 0 | 0 | 0 | 0 | 0 | 0 | 0 | 0 | 0 | 0 |  | 0 | 0 | 0.552 | 3143.11 | 477.64 | 6.42 | 1098.57 | 0 | 1692.68 | 0 | 0 | 0 | 1692.68 | 0 | 0 | 0
110 | 1684824997 | 1684825817 | 21380569 | 1 | 1 | 21224749 | 3 | 1.3-4-3 | ТСН-2001.1. База. Р.3, о.4, поз.3 | АРМАТУРНЫЕ ЗАГОТОВКИ (СТЕРЖНИ, ХОМУТЫ И Т.П.), НЕ СОБРАННЫЕ В КАРКАСЫ ИЛИ СЕТКИ, УГЛЕРОДИСТАЯ СТАЛЬ ОБЩЕГО НАЗНАЧЕНИЯ И АРМАТУРНАЯ СТАЛЬ ГЛАДКАЯ, КЛАСС А-I, ДИАМЕТР 10 ММ | 1348 | 39568864 | т | т | 1000 | 0 | -501926031 | 0.09 | 34652.61 | 0 | 0 | 0 | 5681.92 | 0 | 0 | 0 | 5.95 | 1 | 1 | 1 | 0 | 0 | 0 | 1 | 0 | 0 | 0.09 |  | 0 | 1 | -1 | 0 | 0 |  | 0 | 0 | 0 | 0 | 0 | 0 | 0 | 0 | 0 | 0 | 0 | 0 | 0 | 0 | 0 | 0 | 0 | 0 | 0 | 0 | 0 | 0 |  | 0 | 0 | 0.0216 | 34652.61 | 5681.92 | 5.95 | 511.37 | 0 | 730.24 | 0 | 0 | 0 | 730.24 | 0 | 0 | 0
114 | 1684824997 | 1684825837 | 21224752 | 21224749 | 1 | 21224749 | 1 | 9999990008 |  | ТРУДОЗАТРАТЫ РАБОЧИХ (ЭСН) | 1191 | 1013 | чел.-ч. | чел.-ч. | 1 | 0 | 946207192 | 57.5 | 0 | 0 | 0 | 0 | 0 | 0 | 0 | 0 | 1 | 1 | 1 | 1 | -2 | 0 | 1 | 1 | 0 | 0 | 57.5 |  | 1 | 2 | 1684827844 | 1 | 0 | 98 | 0 | 0 | 0 | 0 | 0 | 0 | 0 | 0 | 0 | 0 | 0 | 0 | 0 | 0 | 0 | 0 | 0 | 0 | 0 | 0 | 0 | 0 | 0 | 154.1 | 0 | 154.1 | 0 | 0 | 1 | 0 | 0 | 0 | 0 | 0 | 0 | 0 | 0 | 0 | 0
114 | 1684824997 | 1684825837 | 21288778 | 21224749 | 1 | 21224749 | 3 | 0.0-0-0 |  | МАССА МУСОРА | 1348 | 39568864 | т | т | 1000 | 0 | -1541367988 | 4.6 | 0 | 0 | 0 | 0 | 0 | 0 | 0 | 0 | 1 | 1 | 1 | 1 | -2 | 0 | 1 | 1 | 0 | 0 | 4.6 |  | 0 | 2 | 1684827845 | 1 | 0 | 99 | 0 | 0 | 0 | 0 | 0 | 0 | 0 | 0 | 0 | 0 | 0 | 0 | 0 | 0 | 0 | 0 | 0 | 0 | 0 | 0 | 0 | 0 |  | 0 | 0 | 12.328 | 0 | 0 | 1 | 0 | 0 | 0 | 0 | 0 | 0 | 0 | 0 | 0 | 0
115 | 1684824997 | 1684825842 | 21224752 | 21224749 | 1 | 21224749 | 1 | 9999990008 |  | ТРУДОЗАТРАТЫ РАБОЧИХ (ЭСН) | 1191 | 1013 | чел.-ч. | чел.-ч. | 1 | 0 | 946207192 | 1.58 | 0 | 0 | 0 | 0 | 0 | 0 | 0 | 0 | 1 | 1 | 1 | 1 | -2 | 0 | 1 | 1 | 0 | 0 | 1.58 |  | 1 | 2 | 1684827846 | 1 | 0 | 100 | 0 | 0 | 0 | 0 | 0 | 0 | 0 | 0 | 0 | 0 | 0 | 0 | 0 | 0 | 0 | 0 | 0 | 0 | 0 | 0 | 0 | 0 | 0 | 17.696 | 0 | 17.696 | 0 | 0 | 1 | 0 | 0 | 0 | 0 | 0 | 0 | 0 | 0 | 0 | 0
116 | 1684824997 | 1684825845 | 21224752 | 21224749 | 1 | 21224749 | 1 | 9999990008 |  | ТРУДОЗАТРАТЫ РАБОЧИХ (ЭСН) | 1191 | 1013 | чел.-ч. | чел.-ч. | 1 | 0 | 946207192 | 1.02 | 0 | 0 | 0 | 0 | 0 | 0 | 0 | 0 | 1 | 1 | 1 | 1 | -2 | 0 | 1 | 1 | 0 | 0 | 1.02 |  | 1 | 2 | 1684827847 | 1 | 0 | 101 | 0 | 0 | 0 | 0 | 0 | 0 | 0 | 0 | 0 | 0 | 0 | 0 | 0 | 0 | 0 | 0 | 0 | 0 | 0 | 0 | 0 | 0 | 0 | 11.424 | 0 | 11.424 | 0 | 0 | 1 | 0 | 0 | 0 | 0 | 0 | 0 | 0 | 0 | 0 | 0
117 | 1684824997 | 1684825848 | 21224752 | 21224749 | 1 | 21224749 | 1 | 9999990008 |  | ТРУДОЗАТРАТЫ РАБОЧИХ (ЭСН) | 1191 | 1013 | чел.-ч. | чел.-ч. | 1 | 0 | 946207192 | 35.305 | 0 | 0 | 0 | 0 | 0 | 0 | 0 | 0 | 1 | 1 | 1 | 1 | -2 | 0 | 1 | 1 | 0 | 0 | 30.7 | )*1,15 | 1 | 2 | 1684827848 | 1 | 0 | 102 | 0 | 0 | 0 | 0 | 0 | 0 | 0 | 0 | 0 | 0 | 0 | 0 | 0 | 0 | 0 | 0 | 0 | 0 | 0 | 0 | 0 | 0 | 0 | 16.2403 | 0 | 16.2403 | 0 | 0 | 1 | 0 | 0 | 0 | 0 | 0 | 0 | 0 | 0 | 0 | 0
117 | 1684824997 | 1684825848 | 21228660 | 21224749 | 1 | 21224749 | 2 | 2.0-0-0 |  | СТОИМОСТЬ ПРОЧИХ МАШИН (ЭСН) | 1344 | 1008 | руб. | руб. | 1 | 0 | -450565604 | 3.725 | 0 | 1.03 | 0 | 0 | 0 | 1 | 0 | 0 | 1 | 1 | 1 | 1 | -2 | 0 | 1 | 1 | 0 | 0 | 2.98 | )*1,25 | 0 | 2 | 1684827849 | 1 | 0 | 103 | 0 | 0 | 0 | 0 | 0 | 0 | 0 | 0 | 0 | 0 | 0 | 0 | 0 | 0 | 0 | 0 | 0 | 0 | 0 | 0 | 0 | 0 |  | 0 | 0 | 1.7135 | 1.03 | 1 | 1 | 3.725 | 0 | 0 | 1.71 | 0 | 0 | 1.71 | 0 | 0 | 0
117 | 1684824997 | 1684825848 | 21377735 | 1 | 1 | 21224749 | 3 | 1.1-1-1029 | ТСН-2001.1. Доп.67. Р.1, о.1, поз.1029 | СЕТКА ПРОВОЛОЧНАЯ ШТУКАТУРНАЯ ТКАНАЯ, ЯЧЕЙКА 5Х5 ММ, ТОЛЩИНА 1,6 ММ | 369160830 | 1005 | м2 | м2 | 1 | 0 | 1095499662 | 108 | 33.56 | 0 | 0 | 0 | 33.56 | 0 | 0 | 0 | 1 | 1 | 1 | 1 | 2 | 0 | 1 | 1 | 0 | 0 | 108 |  | 0 | 2 | 1684827850 | 1 | 0 | 104 | 0 | 0 | 0 | 0 | 0 | 0 | 0 | 0 | 0 | 0 | 0 | 0 | 0 | 0 | 0 | 0 | 0 | 0 | 0 | 0 | 0 | 0 |  | 0 | 0 | 49.68 | 33.56 | 33.56 | 1 | 3624.48 | 0 | 1667.26 | 0 | 0 | 0 | 1667.26 | 0 | 0 | 0
117 | 1684824997 | 1684825848 | 21376896 | 1 | 1 | 21224749 | 3 | 1.1-1-131 | ТСН-2001.1. Доп.53. Р.1, о.1, поз.131 | ГВОЗДИ ОТДЕЛОЧНЫЕ (ФИНИШНЫЕ) | 1348 | 39568864 | т | т | 1000 | 0 | -1593172300 | 0.0003 | 6061.55 | 0 | 0 | 0 | 6061.55 | 0 | 0 | 0 | 1 | 1 | 1 | 1 | 2 | 0 | 1 | 1 | 0 | 0 | 0.0003 |  | 0 | 2 | 1684827851 | 1 | 0 | 105 | 0 | 0 | 0 | 0 | 0 | 0 | 0 | 0 | 0 | 0 | 0 | 0 | 0 | 0 | 0 | 0 | 0 | 0 | 0 | 0 | 0 | 0 |  | 0 | 0 | 0.000138 | 6061.55 | 6061.55 | 1 | 1.82 | 0 | 0.84 | 0 | 0 | 0 | 0.84 | 0 | 0 | 0
118 | 1684824997 | 1684825858 | 21224752 | 21224749 | 1 | 21224749 | 1 | 9999990008 |  | ТРУДОЗАТРАТЫ РАБОЧИХ (ЭСН) | 1191 | 1013 | чел.-ч. | чел.-ч. | 1 | 0 | 946207192 | 152.95 | 0 | 0 | 0 | 0 | 0 | 0 | 0 | 0 | 1 | 1 | 1 | 1 | -2 | 0 | 1 | 1 | 0 | 0 | 133 | )*1,15 | 1 | 2 | 1684827852 | 1 | 0 | 106 | 0 | 0 | 0 | 0 | 0 | 0 | 0 | 0 | 0 | 0 | 0 | 0 | 0 | 0 | 0 | 0 | 0 | 0 | 0 | 0 | 0 | 0 | 0 | 70.357 | 0 | 70.357 | 0 | 0 | 1 | 0 | 0 | 0 | 0 | 0 | 0 | 0 | 0 | 0 | 0
118 | 1684824997 | 1684825858 | 21288787 | 21224749 | 1 | 21224749 | 3 | 0.0-0-0 |  | СТОИМОСТЬ ПРОЧИХ МАТЕРИАЛОВ (ЭСН) | 1344 | 1008 | руб. | руб. | 1 | 0 | -360884371 | 3 | 1 | 0 | 0 | 0 | 1 | 0 | 0 | 0 | 1 | 1 | 1 | 1 | -2 | 0 | 1 | 1 | 0 | 0 | 3 |  | 0 | 2 | 1684827859 | 1 | 0 | 107 | 0 | 0 | 0 | 0 | 0 | 0 | 0 | 0 | 0 | 0 | 0 | 0 | 0 | 0 | 0 | 0 | 0 | 0 | 0 | 0 | 0 | 0 |  | 0 | 0 | 1.38 | 1 | 1 | 1 | 3 | 0 | 1.38 | 0 | 0 | 0 | 1.38 | 0 | 0 | 0
118 | 1684824997 | 1684825858 | 21377735 | 1 | 1 | 21224749 | 3 | 1.1-1-1029 | ТСН-2001.1. Доп.67. Р.1, о.1, поз.1029 | СЕТКА ПРОВОЛОЧНАЯ ШТУКАТУРНАЯ ТКАНАЯ, ЯЧЕЙКА 5Х5 ММ, ТОЛЩИНА 1,6 ММ | 369160830 | 1005 | м2 | м2 | 1 | 0 | 1095499662 | 108 | 33.56 | 0 | 0 | 0 | 33.56 | 0 | 0 | 0 | 1 | 1 | 1 | 1 | 2 | 0 | 1 | 1 | 0 | 0 | 108 |  | 0 | 2 | 1684827854 | 1 | 0 | 109 | 0 | 0 | 0 | 0 | 0 | 0 | 0 | 0 | 0 | 0 | 0 | 0 | 0 | 0 | 0 | 0 | 0 | 0 | 0 | 0 | 0 | 0 |  | 0 | 0 | 49.68 | 33.56 | 33.56 | 1 | 3624.48 | 0 | 1667.26 | 0 | 0 | 0 | 1667.26 | 0 | 0 | 0
118 | 1684824997 | 1684825858 | 21376883 | 1 | 1 | 21224749 | 3 | 1.1-1-118 | ТСН-2001.1. База. Р.1, о.1, поз.118 | ВОДА | 1339 | 1007 | м3 | м3 | 1 | 0 | 55300385 | 0.18228 | 26.58 | 0 | 0 | 0 | 7.07 | 0 | 0 | 0 | 3.76 | 1 | 1 | 1 | 0 | 0 | 0 | 1 | 0 | 0 | 0.18228 |  | 0 | 1 | -1 | 0 | 0 |  | 0 | 0 | 0 | 0 | 0 | 0 | 0 | 0 | 0 | 0 | 0 | 0 | 0 | 0 | 0 | 0 | 0 | 0 | 0 | 0 | 0 | 0 |  | 0 | 0 | 0.083849 | 26.58 | 7.07 | 3.76 | 1.29 | 0 | 2.23 | 0 | 0 | 0 | 2.23 | 0 | 0 | 0
118 | 1684824997 | 1684825858 | 21376998 | 1 | 1 | 21224749 | 3 | 1.1-1-236 | ТСН-2001.1. База. Р.1, о.1, поз.236 | ДЮБЕЛИ С НАСАЖЕННЫМИ ШАЙБАМИ | 1348 | 39568864 | т | т | 1000 | 0 | 1086252637 | 0.0025 | 20166.44 | 0 | 0 | 0 | 20166.44 | 0 | 0 | 0 | 1 | 1 | 1 | 1 | 2 | 0 | 1 | 1 | 0 | 0 | 0.0025 |  | 0 | 2 | 1684827855 | 1 | 0 | 110 | 0 | 0 | 0 | 0 | 0 | 0 | 0 | 0 | 0 | 0 | 0 | 0 | 0 | 0 | 0 | 0 | 0 | 0 | 0 | 0 | 0 | 0 |  | 0 | 0 | 0.00115 | 20166.44 | 20166.44 | 1 | 50.42 | 0 | 23.19 | 0 | 0 | 0 | 23.19 | 0 | 0 | 0
118 | 1684824997 | 1684825858 | 21377468 | 1 | 1 | 21224749 | 3 | 1.1-1-740 | ТСН-2001.1. База. Р.1, о.1, поз.740 | ПАКЛЯ ПРОПИТАННАЯ | 1346 | 39568864 | кг | кг | 1 | 0 | -68373463 | 12 | 9.86 | 0 | 0 | 0 | 9.86 | 0 | 0 | 0 | 1 | 1 | 1 | 1 | 2 | 0 | 1 | 1 | 0 | 0 | 12 |  | 0 | 2 | 1684827856 | 1 | 0 | 111 | 0 | 0 | 0 | 0 | 0 | 0 | 0 | 0 | 0 | 0 | 0 | 0 | 0 | 0 | 0 | 0 | 0 | 0 | 0 | 0 | 0 | 0 |  | 0 | 0 | 5.52 | 9.86 | 9.86 | 1 | 118.32 | 0 | 54.43 | 0 | 0 | 0 | 54.43 | 0 | 0 | 0
118 | 1684824997 | 1684825858 | 21380751 | 1 | 1 | 21224749 | 3 | 1.3-2-24 | ТСН-2001.1. Доп.70. Р.3, о.2, поз.24 | СМЕСЬ СУХАЯ, ЦЕМЕНТНО-ПЕСЧАНАЯ, ШТУКАТУРНАЯ, ДЛЯ НАРУЖНЫХ И ВНУТРЕННИХ РАБОТ, РУЧНОГО НАНЕСЕНИЯ, В12,5 (М150), F50, КРУПНОСТЬ ЗАПОЛНИТЕЛЯ НЕ БОЛЕЕ 0,5 ММ | 1348 | 39568864 | т | т | 1000 | 0 | 2126978507 | 1.0416 | 3489.81 | 0 | 0 | 0 | 796.76 | 0 | 0 | 0 | 4.38 | 1 | 1 | 1 | 0 | 0 | 0 | 1 | 0 | 0 | 1.0416 |  | 0 | 1 | -1 | 0 | 0 |  | 0 | 0 | 0 | 0 | 0 | 0 | 0 | 0 | 0 | 0 | 0 | 0 | 0 | 0 | 0 | 0 | 0 | 0 | 0 | 0 | 0 | 0 |  | 0 | 0 | 0.47914 | 3489.81 | 796.76 | 4.38 | 829.91 | 0 | 1672.09 | 0 | 0 | 0 | 1672.09 | 0 | 0 | 0
118 | 1684824997 | 1684825858 | 21380769 | 1 | 1 | 21224749 | 3 | 1.3-2-5 | ТСН-2001.1. Доп.67. Р.3, о.2, поз.5 | РАСТВОР ЦЕМЕНТНЫЙ, МАРКА М100 | 1339 | 1007 | м3 | м3 | 1 | 0 | 1408868636 | 2.604 | 2788.05 | 0 | 0 | 0 | 451.14 | 0 | 0 | 0 | 6.18 | 1 | 1 | 1 | 0 | 0 | 0 | 1 | 0 | 0 | 2.604 |  | 0 | 1 | -1 | 0 | 0 |  | 0 | 0 | 0 | 0 | 0 | 0 | 0 | 0 | 0 | 0 | 0 | 0 | 0 | 0 | 0 | 0 | 0 | 0 | 0 | 0 | 0 | 0 |  | 0 | 0 | 1.1978 | 2788.05 | 451.14 | 6.18 | 1174.77 | 0 | 3339.64 | 0 | 0 | 0 | 3339.64 | 0 | 0 | 0
122 | 1684824997 | 1684825881 | 21224752 | 21224749 | 1 | 21224749 | 1 | 9999990008 |  | ТРУДОЗАТРАТЫ РАБОЧИХ (ЭСН) | 1191 | 1013 | чел.-ч. | чел.-ч. | 1 | 0 | 946207192 | 25.645 | 0 | 0 | 0 | 0 | 0 | 0 | 0 | 0 | 1 | 1 | 1 | 1 | -2 | 0 | 1 | 1 | 0 | 0 | 22.3 | )*1,15 | 1 | 2 | 1684827863 | 1 | 0 | 114 | 0 | 0 | 0 | 0 | 0 | 0 | 0 | 0 | 0 | 0 | 0 | 0 | 0 | 0 | 0 | 0 | 0 | 0 | 0 | 0 | 0 | 0 | 0 | 11.7967 | 0 | 11.7967 | 0 | 0 | 1 | 0 | 0 | 0 | 0 | 0 | 0 | 0 | 0 | 0 | 0
122 | 1684824997 | 1684825881 | 21228660 | 21224749 | 1 | 21224749 | 2 | 2.0-0-0 |  | СТОИМОСТЬ ПРОЧИХ МАШИН (ЭСН) | 1344 | 1008 | руб. | руб. | 1 | 0 | -450565604 | 21.125 | 0 | 1.03 | 0 | 0 | 0 | 1 | 0 | 0 | 1 | 1 | 1 | 1 | -2 | 0 | 1 | 1 | 0 | 0 | 16.9 | )*1,25 | 0 | 2 | 1684827864 | 1 | 0 | 115 | 0 | 0 | 0 | 0 | 0 | 0 | 0 | 0 | 0 | 0 | 0 | 0 | 0 | 0 | 0 | 0 | 0 | 0 | 0 | 0 | 0 | 0 |  | 0 | 0 | 9.7175 | 1.03 | 1 | 1 | 21.125 | 0 | 0 | 9.72 | 0 | 0 | 9.72 | 0 | 0 | 0
122 | 1684824997 | 1684825881 | 21288787 | 21224749 | 1 | 21224749 | 3 | 0.0-0-0 |  | СТОИМОСТЬ ПРОЧИХ МАТЕРИАЛОВ (ЭСН) | 1344 | 1008 | руб. | руб. | 1 | 0 | -360884371 | 3.5 | 1 | 0 | 0 | 0 | 1 | 0 | 0 | 0 | 1 | 1 | 1 | 1 | -2 | 0 | 1 | 1 | 0 | 0 | 3.5 |  | 0 | 2 | 1684827866 | 1 | 0 | 116 | 0 | 0 | 0 | 0 | 0 | 0 | 0 | 0 | 0 | 0 | 0 | 0 | 0 | 0 | 0 | 0 | 0 | 0 | 0 | 0 | 0 | 0 |  | 0 | 0 | 1.61 | 1 | 1 | 1 | 3.5 | 0 | 1.61 | 0 | 0 | 0 | 1.61 | 0 | 0 | 0
122 | 1684824997 | 1684825881 | 21377099 | 1 | 1 | 21224749 | 3 | 1.1-1-338 | ТСН-2001.1. Доп.67. Р.1, о.1, поз.338 | ПРОВОЛОКА (КАТАНКА) СТАЛЬНАЯ ОБЩЕГО НАЗНАЧЕНИЯ, ИЗ СТАЛИ УГЛЕРОДИСТОЙ ОБЫКНОВЕННОГО КАЧЕСТВА, КИПЯЩЕЙ И ПОЛУСПОКОЙНОЙ, ДИАМЕТР ОТ 5,5 ДО 6,5 ММ | 1348 | 39568864 | т | т | 1000 | 0 | 1300366527 | 0.36 | 24185.44 | 0 | 0 | 0 | 4349.9 | 0 | 0 | 0 | 5.56 | 1 | 1 | 1 | 0 | 0 | 0 | 1 | 0 | 0 | 0.36 |  | 0 | 1 | -1 | 0 | 0 |  | 0 | 0 | 0 | 0 | 0 | 0 | 0 | 0 | 0 | 0 | 0 | 0 | 0 | 0 | 0 | 0 | 0 | 0 | 0 | 0 | 0 | 0 |  | 0 | 0 | 0.1656 | 24185.44 | 4349.9 | 5.56 | 1565.96 | 0 | 4005.11 | 0 | 0 | 0 | 4005.11 | 0 | 0 | 0
124 | 1684824997 | 1684825893 | 21224752 | 21224749 | 1 | 21224749 | 1 | 9999990008 |  | ТРУДОЗАТРАТЫ РАБОЧИХ (ЭСН) | 1191 | 1013 | чел.-ч. | чел.-ч. | 1 | 0 | 946207192 | 85.1 | 0 | 0 | 0 | 0 | 0 | 0 | 0 | 0 | 1 | 1 | 1 | 1 | -2 | 0 | 1 | 1 | 0 | 0 | 74 | )*1,15 | 1 | 2 | 1684827868 | 1 | 0 | 118 | 0 | 0 | 0 | 0 | 0 | 0 | 0 | 0 | 0 | 0 | 0 | 0 | 0 | 0 | 0 | 0 | 0 | 0 | 0 | 0 | 0 | 0 | 0 | 260.406 | 0 | 260.406 | 0 | 0 | 1 | 0 | 0 | 0 | 0 | 0 | 0 | 0 | 0 | 0 | 0
124 | 1684824997 | 1684825893 | 21375827 | 1 | 1 | 21224749 | 2 | 2.1-6-33 | ТСН-2001.2. Доп.68. п.1-6-33 (067501) | РАСТВОРОНАСОСЫ, ПРОИЗВОДИТЕЛЬНОСТЬ ДО 1 М3/Ч | 1368 | 91022270 | маш.-ч | маш.-ч | 1 | 0 | -1078495247 | 5.875 | 0 | 16.86 | 11.46 | 0 | 0 | 16.45 | 11.18 | 0 | 1 | 1 | 1 | 1 | 2 | 0 | 1 | 1 | 0 | 0 | 4.7 | )*1,25 | 0 | 2 | 1684827869 | 1 | 0 | 119 | 0 | 0 | 0 | 0 | 0 | 0 | 0 | 0 | 0 | 0 | 0 | 0 | 0 | 0 | 0 | 0 | 0 | 0 | 0 | 0 | 0 | 0 |  | 0 | 0 | 17.9775 | 16.86 | 16.45 | 1 | 96.65 | 65.6875 | 0 | 295.73 | 200.99 | 0 | 295.73 | 0 | 0 | 0
124 | 1684824997 | 1684825893 | 21288787 | 21224749 | 1 | 21224749 | 3 | 0.0-0-0 |  | СТОИМОСТЬ ПРОЧИХ МАТЕРИАЛОВ (ЭСН) | 1344 | 1008 | руб. | руб. | 1 | 0 | -360884371 | 4.21 | 1 | 0 | 0 | 0 | 1 | 0 | 0 | 0 | 1 | 1 | 1 | 1 | -2 | 0 | 1 | 1 | 0 | 0 | 4.21 |  | 0 | 2 | 1684827874 | 1 | 0 | 120 | 0 | 0 | 0 | 0 | 0 | 0 | 0 | 0 | 0 | 0 | 0 | 0 | 0 | 0 | 0 | 0 | 0 | 0 | 0 | 0 | 0 | 0 |  | 0 | 0 | 12.8826 | 1 | 1 | 1 | 4.21 | 0 | 12.88 | 0 | 0 | 0 | 12.88 | 0 | 0 | 0
124 | 1684824997 | 1684825893 | 21377735 | 1 | 1 | 21224749 | 3 | 1.1-1-1029 | ТСН-2001.1. Доп.67. Р.1, о.1, поз.1029 | СЕТКА ПРОВОЛОЧНАЯ ШТУКАТУРНАЯ ТКАНАЯ, ЯЧЕЙКА 5Х5 ММ, ТОЛЩИНА 1,6 ММ | 369160830 | 1005 | м2 | м2 | 1 | 0 | 1095499662 | 5.54 | 33.56 | 0 | 0 | 0 | 33.56 | 0 | 0 | 0 | 1 | 1 | 1 | 1 | 2 | 0 | 1 | 1 | 0 | 0 | 5.54 |  | 0 | 2 | 1684827871 | 1 | 0 | 122 | 0 | 0 | 0 | 0 | 0 | 0 | 0 | 0 | 0 | 0 | 0 | 0 | 0 | 0 | 0 | 0 | 0 | 0 | 0 | 0 | 0 | 0 |  | 0 | 0 | 16.9524 | 33.56 | 33.56 | 1 | 185.92 | 0 | 568.92 | 0 | 0 | 0 | 568.92 | 0 | 0 | 0
124 | 1684824997 | 1684825893 | 21376883 | 1 | 1 | 21224749 | 3 | 1.1-1-118 | ТСН-2001.1. База. Р.1, о.1, поз.118 | ВОДА | 1339 | 1007 | м3 | м3 | 1 | 0 | 55300385 | 0.10472 | 26.58 | 0 | 0 | 0 | 7.07 | 0 | 0 | 0 | 3.76 | 1 | 1 | 1 | 0 | 0 | 0 | 1 | 0 | 0 | 0.10472 |  | 0 | 1 | -1 | 0 | 0 |  | 0 | 0 | 0 | 0 | 0 | 0 | 0 | 0 | 0 | 0 | 0 | 0 | 0 | 0 | 0 | 0 | 0 | 0 | 0 | 0 | 0 | 0 |  | 0 | 0 | 0.32044 | 26.58 | 7.07 | 3.76 | 0.74 | 0 | 8.52 | 0 | 0 | 0 | 8.52 | 0 | 0 | 0
124 | 1684824997 | 1684825893 | 21380760 | 1 | 1 | 21224749 | 3 | 1.3-2-14 | ТСН-2001.1. Доп.70. Р.3, о.2, поз.14 | РАСТВОР ЦЕМЕНТНО-ИЗВЕСТКОВЫЙ, МАРКА М100 | 1339 | 1007 | м3 | м3 | 1 | 0 | 341696032 | 1.496 | 3066.45 | 0 | 0 | 0 | 477.64 | 0 | 0 | 0 | 6.42 | 1 | 1 | 1 | 0 | 0 | 0 | 1 | 0 | 0 | 1.496 |  | 0 | 1 | -1 | 0 | 0 |  | 0 | 0 | 0 | 0 | 0 | 0 | 0 | 0 | 0 | 0 | 0 | 0 | 0 | 0 | 0 | 0 | 0 | 0 | 0 | 0 | 0 | 0 |  | 0 | 0 | 4.5778 | 3066.45 | 477.64 | 6.42 | 714.55 | 0 | 14037.47 | 0 | 0 | 0 | 14037.47 | 0 | 0 | 0
124 | 1684824997 | 1684825893 | 21380751 | 1 | 1 | 21224749 | 3 | 1.3-2-24 | ТСН-2001.1. Доп.70. Р.3, о.2, поз.24 | СМЕСЬ СУХАЯ, ЦЕМЕНТНО-ПЕСЧАНАЯ, ШТУКАТУРНАЯ, ДЛЯ НАРУЖНЫХ И ВНУТРЕННИХ РАБОТ, РУЧНОГО НАНЕСЕНИЯ, В12,5 (М150), F50, КРУПНОСТЬ ЗАПОЛНИТЕЛЯ НЕ БОЛЕЕ 0,5 ММ | 1348 | 39568864 | т | т | 1000 | 0 | 2126978507 | 0.5984 | 3489.81 | 0 | 0 | 0 | 796.76 | 0 | 0 | 0 | 4.38 | 1 | 1 | 1 | 0 | 0 | 0 | 1 | 0 | 0 | 0.5984 |  | 0 | 1 | -1 | 0 | 0 |  | 0 | 0 | 0 | 0 | 0 | 0 | 0 | 0 | 0 | 0 | 0 | 0 | 0 | 0 | 0 | 0 | 0 | 0 | 0 | 0 | 0 | 0 |  | 0 | 0 | 1.8311 | 3489.81 | 796.76 | 4.38 | 476.78 | 0 | 6390.21 | 0 | 0 | 0 | 6390.21 | 0 | 0 | 0
128 | 1684824997 | 1684825919 | 21224752 | 21224749 | 1 | 21224749 | 1 | 9999990008 |  | ТРУДОЗАТРАТЫ РАБОЧИХ (ЭСН) | 1191 | 1013 | чел.-ч. | чел.-ч. | 1 | 0 | 946207192 | 68.195 | 0 | 0 | 0 | 0 | 0 | 0 | 0 | 0 | 1 | 1 | 1 | 1 | -2 | 0 | 1 | 1 | 0 | 0 | 59.3 | )*1,15 | 1 | 2 | 1684827878 | 1 | 0 | 125 | 0 | 0 | 0 | 0 | 0 | 0 | 0 | 0 | 0 | 0 | 0 | 0 | 0 | 0 | 0 | 0 | 0 | 0 | 0 | 0 | 0 | 0 | 0 | 176.625 | 0 | 176.625 | 0 | 0 | 1 | 0 | 0 | 0 | 0 | 0 | 0 | 0 | 0 | 0 | 0
128 | 1684824997 | 1684825919 | 21228660 | 21224749 | 1 | 21224749 | 2 | 2.0-0-0 |  | СТОИМОСТЬ ПРОЧИХ МАШИН (ЭСН) | 1344 | 1008 | руб. | руб. | 1 | 0 | -450565604 | 21.8875 | 0 | 1.03 | 0 | 0 | 0 | 1 | 0 | 0 | 1 | 1 | 1 | 1 | -2 | 0 | 1 | 1 | 0 | 0 | 17.51 | )*1,25 | 0 | 2 | 1684827879 | 1 | 0 | 126 | 0 | 0 | 0 | 0 | 0 | 0 | 0 | 0 | 0 | 0 | 0 | 0 | 0 | 0 | 0 | 0 | 0 | 0 | 0 | 0 | 0 | 0 |  | 0 | 0 | 56.6886 | 1.03 | 1 | 1 | 21.8875 | 0 | 0 | 56.69 | 0 | 0 | 56.69 | 0 | 0 | 0
128 | 1684824997 | 1684825919 | 21288787 | 21224749 | 1 | 21224749 | 3 | 0.0-0-0 |  | СТОИМОСТЬ ПРОЧИХ МАТЕРИАЛОВ (ЭСН) | 1344 | 1008 | руб. | руб. | 1 | 0 | -360884371 | 5.18 | 1 | 0 | 0 | 0 | 1 | 0 | 0 | 0 | 1 | 1 | 1 | 1 | -2 | 0 | 1 | 1 | 0 | 0 | 5.18 |  | 0 | 2 | 1684827883 | 1 | 0 | 127 | 0 | 0 | 0 | 0 | 0 | 0 | 0 | 0 | 0 | 0 | 0 | 0 | 0 | 0 | 0 | 0 | 0 | 0 | 0 | 0 | 0 | 0 |  | 0 | 0 | 13.4162 | 1 | 1 | 1 | 5.18 | 0 | 13.42 | 0 | 0 | 0 | 13.42 | 0 | 0 | 0
128 | 1684824997 | 1684825919 | 21378175 | 1 | 1 | 21224749 | 3 | 1.1-1-1487 | ТСН-2001.1. База. Р.1, о.1, поз.1487 | ШПАТЛЕВКА МАСЛЯНО-КЛЕЕВАЯ УНИВЕРСАЛЬНАЯ | 1348 | 39568864 | т | т | 1000 | 0 | 1910329075 | 0.0835 | 12055.06 | 0 | 0 | 0 | 2278.84 | 0 | 0 | 0 | 5.29 | 1 | 1 | 1 | 0 | 0 | 0 | 1 | 0 | 0 | 0.0835 |  | 0 | 1 | -1 | 0 | 0 |  | 0 | 0 | 0 | 0 | 0 | 0 | 0 | 0 | 0 | 0 | 0 | 0 | 0 | 0 | 0 | 0 | 0 | 0 | 0 | 0 | 0 | 0 |  | 0 | 0 | 0.21627 | 12055.06 | 2278.84 | 5.29 | 190.28 | 0 | 2607.09 | 0 | 0 | 0 | 2607.09 | 0 | 0 | 0
128 | 1684824997 | 1684825919 | 21283251 | 21224749 | 1 | 21224749 | 3 | 1.1-1-659 |  | МЫЛО ЖИДКОЕ (МЫЛОВАР) | 1346 | 39568864 | кг | кг | 1 | 0 | 1279834523 | 1.545 | 18.05 | 0 | 0 | 0 | 18.0541 | 0 | 0 | 0 | 1 | 1 | 1 | 1 | 2 | 0 | 1 | 1 | 0 | 0 | 1.545 |  | 0 | 2 | 1684827882 | 1 | 0 | 128 | 0 | 0 | 0 | 0 | 0 | 0 | 0 | 0 | 0 | 0 | 0 | 0 | 0 | 0 | 0 | 0 | 0 | 0 | 0 | 0 | 0 | 0 |  | 0 | 0 | 4.0015 | 18.05 | 18.0541 | 1 | 27.89 | 0 | 72.23 | 0 | 0 | 0 | 72.23 | 0 | 0 | 0
128 | 1684824997 | 1684825919 | 21274686 | 21224749 | 1 | 21224749 | 3 | 1.1-1-750 |  | ПАСТА МЕЛОВАЯ (БЕЗ КЛЕЯ) | 1348 | 39568864 | т | т | 1000 | 0 | 959550619 | 0.0283 | 1380 | 0 | 0 | 0 | 1380 | 0 | 0 | 0 | 1 | 1 | 1 | 1 | 2 | 0 | 1 | 1 | 0 | 0 | 0.0283 |  | 0 | 2 | 1684827881 | 1 | 0 | 129 | 0 | 0 | 0 | 0 | 0 | 0 | 0 | 0 | 0 | 0 | 0 | 0 | 0 | 0 | 0 | 0 | 0 | 0 | 0 | 0 | 0 | 0 |  | 0 | 0 | 0.073297 | 1380 | 1380 | 1 | 39.05 | 0 | 101.15 | 0 | 0 | 0 | 101.15 | 0 | 0 | 0
130 | 1684824997 | 1684825946 | 21224752 | 21224749 | 1 | 21224749 | 1 | 9999990008 |  | ТРУДОЗАТРАТЫ РАБОЧИХ (ЭСН) | 1191 | 1013 | чел.-ч. | чел.-ч. | 1 | 0 | 946207192 | 12.535 | 0 | 0 | 0 | 0 | 0 | 0 | 0 | 0 | 1 | 1 | 1 | 1 | -2 | 0 | 1 | 1 | 0 | 0 | 10.9 | )*1,15 | 1 | 2 | 1684827885 | 1 | 0 | 131 | 0 | 0 | 0 | 0 | 0 | 0 | 0 | 0 | 0 | 0 | 0 | 0 | 0 | 0 | 0 | 0 | 0 | 0 | 0 | 0 | 0 | 0 | 0 | 32.4656 | 0 | 32.4656 | 0 | 0 | 1 | 0 | 0 | 0 | 0 | 0 | 0 | 0 | 0 | 0 | 0
130 | 1684824997 | 1684825946 | 21228660 | 21224749 | 1 | 21224749 | 2 | 2.0-0-0 |  | СТОИМОСТЬ ПРОЧИХ МАШИН (ЭСН) | 1344 | 1008 | руб. | руб. | 1 | 0 | -450565604 | 0.925 | 0 | 1.03 | 0 | 0 | 0 | 1 | 0 | 0 | 1 | 1 | 1 | 1 | -2 | 0 | 1 | 1 | 0 | 0 | 0.74 | )*1,25 | 0 | 2 | 1684827886 | 1 | 0 | 132 | 0 | 0 | 0 | 0 | 0 | 0 | 0 | 0 | 0 | 0 | 0 | 0 | 0 | 0 | 0 | 0 | 0 | 0 | 0 | 0 | 0 | 0 |  | 0 | 0 | 2.3958 | 1.03 | 1 | 1 | 0.925 | 0 | 0 | 2.4 | 0 | 0 | 2.4 | 0 | 0 | 0
130 | 1684824997 | 1684825946 | 21288787 | 21224749 | 1 | 21224749 | 3 | 0.0-0-0 |  | СТОИМОСТЬ ПРОЧИХ МАТЕРИАЛОВ (ЭСН) | 1344 | 1008 | руб. | руб. | 1 | 0 | -360884371 | 3.64 | 1 | 0 | 0 | 0 | 1 | 0 | 0 | 0 | 1 | 1 | 1 | 1 | -2 | 0 | 1 | 1 | 0 | 0 | 3.64 |  | 0 | 2 | 1684827888 | 1 | 0 | 133 | 0 | 0 | 0 | 0 | 0 | 0 | 0 | 0 | 0 | 0 | 0 | 0 | 0 | 0 | 0 | 0 | 0 | 0 | 0 | 0 | 0 | 0 |  | 0 | 0 | 9.4276 | 1 | 1 | 1 | 3.64 | 0 | 9.43 | 0 | 0 | 0 | 9.43 | 0 | 0 | 0
130 | 1684824997 | 1684825946 | 21378175 | 1 | 1 | 21224749 | 3 | 1.1-1-1487 | ТСН-2001.1. База. Р.1, о.1, поз.1487 | ШПАТЛЕВКА МАСЛЯНО-КЛЕЕВАЯ УНИВЕРСАЛЬНАЯ | 1348 | 39568864 | т | т | 1000 | 0 | 1910329075 | 0.029 | 12055.06 | 0 | 0 | 0 | 2278.84 | 0 | 0 | 0 | 5.29 | 1 | 1 | 1 | 0 | 0 | 0 | 1 | 0 | 0 | 0.029 |  | 0 | 1 | -1 | 0 | 0 |  | 0 | 0 | 0 | 0 | 0 | 0 | 0 | 0 | 0 | 0 | 0 | 0 | 0 | 0 | 0 | 0 | 0 | 0 | 0 | 0 | 0 | 0 |  | 0 | 0 | 0.07511 | 12055.06 | 2278.84 | 5.29 | 66.09 | 0 | 905.46 | 0 | 0 | 0 | 905.46 | 0 | 0 | 0
132 | 1684824997 | 1684825958 | 21224752 | 21224749 | 1 | 21224749 | 1 | 9999990008 |  | ТРУДОЗАТРАТЫ РАБОЧИХ (ЭСН) | 1191 | 1013 | чел.-ч. | чел.-ч. | 1 | 0 | 946207192 | 92 | 0 | 0 | 0 | 0 | 0 | 0 | 0 | 0 | 1 | 1 | 1 | 1 | -2 | 0 | 1 | 1 | 0 | 0 | 80 | )*1,15 | 1 | 2 | 1684827890 | 1 | 0 | 135 | 0 | 0 | 0 | 0 | 0 | 0 | 0 | 0 | 0 | 0 | 0 | 0 | 0 | 0 | 0 | 0 | 0 | 0 | 0 | 0 | 0 | 0 | 0 | 238.28 | 0 | 238.28 | 0 | 0 | 1 | 0 | 0 | 0 | 0 | 0 | 0 | 0 | 0 | 0 | 0
132 | 1684824997 | 1684825958 | 21228660 | 21224749 | 1 | 21224749 | 2 | 2.0-0-0 |  | СТОИМОСТЬ ПРОЧИХ МАШИН (ЭСН) | 1344 | 1008 | руб. | руб. | 1 | 0 | -450565604 | 2.7875 | 0 | 1.03 | 0 | 0 | 0 | 1 | 0 | 0 | 1 | 1 | 1 | 1 | -2 | 0 | 1 | 1 | 0 | 0 | 2.23 | )*1,25 | 0 | 2 | 1684827891 | 1 | 0 | 136 | 0 | 0 | 0 | 0 | 0 | 0 | 0 | 0 | 0 | 0 | 0 | 0 | 0 | 0 | 0 | 0 | 0 | 0 | 0 | 0 | 0 | 0 |  | 0 | 0 | 7.2196 | 1.03 | 1 | 1 | 2.7875 | 0 | 0 | 7.22 | 0 | 0 | 7.22 | 0 | 0 | 0
132 | 1684824997 | 1684825958 | 21288787 | 21224749 | 1 | 21224749 | 3 | 0.0-0-0 |  | СТОИМОСТЬ ПРОЧИХ МАТЕРИАЛОВ (ЭСН) | 1344 | 1008 | руб. | руб. | 1 | 0 | -360884371 | 8.68 | 1 | 0 | 0 | 0 | 1 | 0 | 0 | 0 | 1 | 1 | 1 | 1 | -2 | 0 | 1 | 1 | 0 | 0 | 8.68 |  | 0 | 2 | 1684827896 | 1 | 0 | 137 | 0 | 0 | 0 | 0 | 0 | 0 | 0 | 0 | 0 | 0 | 0 | 0 | 0 | 0 | 0 | 0 | 0 | 0 | 0 | 0 | 0 | 0 |  | 0 | 0 | 22.4812 | 1 | 1 | 1 | 8.68 | 0 | 22.48 | 0 | 0 | 0 | 22.48 | 0 | 0 | 0
132 | 1684824997 | 1684825958 | 21378175 | 1 | 1 | 21224749 | 3 | 1.1-1-1487 | ТСН-2001.1. База. Р.1, о.1, поз.1487 | ШПАТЛЕВКА МАСЛЯНО-КЛЕЕВАЯ УНИВЕРСАЛЬНАЯ | 1348 | 39568864 | т | т | 1000 | 0 | 1910329075 | 0.0652 | 2278.84 | 0 | 0 | 0 | 2278.84 | 0 | 0 | 0 | 1 | 1 | 1 | 1 | 2 | 0 | 1 | 1 | 0 | 0 | 0.0652 |  | 0 | 2 | 1684827892 | 1 | 0 | 138 | 0 | 0 | 0 | 0 | 0 | 0 | 0 | 0 | 0 | 0 | 0 | 0 | 0 | 0 | 0 | 0 | 0 | 0 | 0 | 0 | 0 | 0 |  | 0 | 0 | 0.16887 | 2278.84 | 2278.84 | 1 | 148.58 | 0 | 384.82 | 0 | 0 | 0 | 384.82 | 0 | 0 | 0
132 | 1684824997 | 1684825958 | 21377143 | 1 | 1 | 21224749 | 3 | 1.1-1-387 | ТСН-2001.1. Доп.67. Р.1, о.1, поз.387 | КЛЕЙ ТИПА БУСТИЛАТ | 1348 | 39568864 | т | т | 1000 | 0 | 1779342838 | 0.0341 | 8653.93 | 0 | 0 | 0 | 8653.93 | 0 | 0 | 0 | 1 | 1 | 1 | 1 | 2 | 0 | 1 | 1 | 0 | 0 | 0.0341 |  | 0 | 2 | 1684827893 | 1 | 0 | 139 | 0 | 0 | 0 | 0 | 0 | 0 | 0 | 0 | 0 | 0 | 0 | 0 | 0 | 0 | 0 | 0 | 0 | 0 | 0 | 0 | 0 | 0 |  | 0 | 0 | 0.088319 | 8653.93 | 8653.93 | 1 | 295.1 | 0 | 764.31 | 0 | 0 | 0 | 764.31 | 0 | 0 | 0
132 | 1684824997 | 1684825958 | 21377454 | 1 | 1 | 21224749 | 3 | 1.1-1-723 | ТСН-2001.1. Доп.67. Р.1, о.1, поз.723 | ОБОИ ВЛАГОСТОЙКИЕ НА БУМАЖНОЙ ОСНОВЕ, ГЛУБОКОГО СПОСОБА ПЕЧАТИ, ГОФРИРОВАННЫЕ | 369160830 | 1005 | м2 | м2 | 1 | 0 | 1293018202 | 112 | 14.56 | 0 | 0 | 0 | 4.36 | 0 | 0 | 0 | 3.34 | 1 | 1 | 1 | 0 | 0 | 0 | 1 | 0 | 0 | 112 |  | 0 | 1 | -1 | 0 | 0 |  | 0 | 0 | 0 | 0 | 0 | 0 | 0 | 0 | 0 | 0 | 0 | 0 | 0 | 0 | 0 | 0 | 0 | 0 | 0 | 0 | 0 | 0 |  | 0 | 0 | 290.08 | 14.56 | 4.36 | 3.34 | 488.32 | 0 | 4223.56 | 0 | 0 | 0 | 4223.56 | 0 | 0 | 0
132 | 1684824997 | 1684825958 | 21238562 | 21224749 | 1 | 21224749 | 3 | 1.1-1-732 |  | ОЛИФА ДЛЯ ОКРАСКИ КОМБИНИРОВАННАЯ "ОКСОЛЬ" | 1348 | 39568864 | т | т | 1000 | 0 | 898429715 | 0.0111 | 20190 | 0 | 0 | 0 | 20190.0005 | 0 | 0 | 0 | 1 | 1 | 1 | 1 | 2 | 0 | 1 | 1 | 0 | 0 | 0.0111 |  | 0 | 2 | 1684827894 | 1 | 0 | 140 | 0 | 0 | 0 | 0 | 0 | 0 | 0 | 0 | 0 | 0 | 0 | 0 | 0 | 0 | 0 | 0 | 0 | 0 | 0 | 0 | 0 | 0 |  | 0 | 0 | 0.028749 | 20190 | 20190.0005 | 1 | 224.11 | 0 | 580.44 | 0 | 0 | 0 | 580.44 | 0 | 0 | 0
134 | 1684824997 | 1684825978 | 21224752 | 21224749 | 1 | 21224749 | 1 | 9999990008 |  | ТРУДОЗАТРАТЫ РАБОЧИХ (ЭСН) | 1191 | 1013 | чел.-ч. | чел.-ч. | 1 | 0 | 946207192 | 12.19 | 0 | 0 | 0 | 0 | 0 | 0 | 0 | 0 | 1 | 1 | 1 | 1 | -2 | 0 | 1 | 1 | 0 | 0 | 10.6 | )*1,15 | 1 | 2 | 1684827898 | 1 | 0 | 142 | 0 | 0 | 0 | 0 | 0 | 0 | 0 | 0 | 0 | 0 | 0 | 0 | 0 | 0 | 0 | 0 | 0 | 0 | 0 | 0 | 0 | 0 | 0 | 9.1425 | 0 | 9.1425 | 0 | 0 | 1 | 0 | 0 | 0 | 0 | 0 | 0 | 0 | 0 | 0 | 0
134 | 1684824997 | 1684825978 | 21228660 | 21224749 | 1 | 21224749 | 2 | 2.0-0-0 |  | СТОИМОСТЬ ПРОЧИХ МАШИН (ЭСН) | 1344 | 1008 | руб. | руб. | 1 | 0 | -450565604 | 48.3875 | 0 | 1.03 | 0 | 0 | 0 | 1 | 0 | 0 | 1 | 1 | 1 | 1 | -2 | 0 | 1 | 1 | 0 | 0 | 38.71 | )*1,25 | 0 | 2 | 1684827899 | 1 | 0 | 143 | 0 | 0 | 0 | 0 | 0 | 0 | 0 | 0 | 0 | 0 | 0 | 0 | 0 | 0 | 0 | 0 | 0 | 0 | 0 | 0 | 0 | 0 |  | 0 | 0 | 36.2906 | 1.03 | 1 | 1 | 48.3875 | 0 | 0 | 36.29 | 0 | 0 | 36.29 | 0 | 0 | 0
134 | 1684824997 | 1684825978 | 21288787 | 21224749 | 1 | 21224749 | 3 | 0.0-0-0 |  | СТОИМОСТЬ ПРОЧИХ МАТЕРИАЛОВ (ЭСН) | 1344 | 1008 | руб. | руб. | 1 | 0 | -360884371 | 0.07 | 1 | 0 | 0 | 0 | 1 | 0 | 0 | 0 | 1 | 1 | 1 | 1 | -2 | 0 | 1 | 1 | 0 | 0 | 0.07 |  | 0 | 2 | 1684827902 | 1 | 0 | 144 | 0 | 0 | 0 | 0 | 0 | 0 | 0 | 0 | 0 | 0 | 0 | 0 | 0 | 0 | 0 | 0 | 0 | 0 | 0 | 0 | 0 | 0 |  | 0 | 0 | 0.0525 | 1 | 1 | 1 | 0.07 | 0 | 0.05 | 0 | 0 | 0 | 0.05 | 0 | 0 | 0
134 | 1684824997 | 1684825978 | 21378175 | 1 | 1 | 21224749 | 3 | 1.1-1-1487 | ТСН-2001.1. База. Р.1, о.1, поз.1487 | ШПАТЛЕВКА МАСЛЯНО-КЛЕЕВАЯ УНИВЕРСАЛЬНАЯ | 1348 | 39568864 | т | т | 1000 | 0 | 1910329075 | 0.0203 | 2278.84 | 0 | 0 | 0 | 2278.84 | 0 | 0 | 0 | 1 | 1 | 1 | 1 | 2 | 0 | 1 | 1 | 0 | 0 | 0.0203 |  | 0 | 2 | 1684827900 | 1 | 0 | 145 | 0 | 0 | 0 | 0 | 0 | 0 | 0 | 0 | 0 | 0 | 0 | 0 | 0 | 0 | 0 | 0 | 0 | 0 | 0 | 0 | 0 | 0 |  | 0 | 0 | 0.015225 | 2278.84 | 2278.84 | 1 | 46.26 | 0 | 34.7 | 0 | 0 | 0 | 34.7 | 0 | 0 | 0
134 | 1684824997 | 1684825978 | 21378444 | 1 | 1 | 21224749 | 3 | 1.1-1-1768 | ТСН-2001.1. Доп.55. Р.1, о.1, поз.1768 | СОСТАВ ШТУКАТУРНЫЙ, ДЕКОРАТИВНЫЙ, ВОДНО- ДИСПЕРСИОННЫЙ, АКРИЛОВЫЙ С МИНЕРАЛЬНЫМ НАПОЛНИТЕЛЕМ, ФАКТУРНЫЙ, ТИП РЕЛЬЕФА "ШУБА", РУЧНОГО НАНЕСЕНИЯ, ДЛЯ ВНУТРЕННИХ РАБОТ | 1346 | 39568864 | кг | кг | 1 | 0 | -414516192 | 127.3 | 45.78 | 0 | 0 | 0 | 20.81 | 0 | 0 | 0 | 2.2 | 1 | 1 | 1 | 0 | 0 | 0 | 1 | 0 | 0 | 127.3 |  | 0 | 1 | -1 | 0 | 0 |  | 0 | 0 | 0 | 0 | 0 | 0 | 0 | 0 | 0 | 0 | 0 | 0 | 0 | 0 | 0 | 0 | 0 | 0 | 0 | 0 | 0 | 0 |  | 0 | 0 | 95.475 | 45.78 | 20.81 | 2.2 | 2649.11 | 0 | 4370.85 | 0 | 0 | 0 | 4370.85 | 0 | 0 | 0
136 | 1684824997 | 1684826001 | 21224752 | 21224749 | 1 | 21224749 | 1 | 9999990008 |  | ТРУДОЗАТРАТЫ РАБОЧИХ (ЭСН) | 1191 | 1013 | чел.-ч. | чел.-ч. | 1 | 0 | 946207192 | 230.483 | 0 | 0 | 0 | 0 | 0 | 0 | 0 | 0 | 1 | 1 | 1 | 1 | -2 | 0 | 1 | 1 | 0 | 0 | 200.42 | )*1,15 | 1 | 2 | 1684827904 | 1 | 0 | 147 | 0 | 0 | 0 | 0 | 0 | 0 | 0 | 0 | 0 | 0 | 0 | 0 | 0 | 0 | 0 | 0 | 0 | 0 | 0 | 0 | 0 | 0 | 0 | 64.5352 | 0 | 64.5352 | 0 | 0 | 1 | 0 | 0 | 0 | 0 | 0 | 0 | 0 | 0 | 0 | 0
136 | 1684824997 | 1684826001 | 21288787 | 21224749 | 1 | 21224749 | 3 | 0.0-0-0 |  | СТОИМОСТЬ ПРОЧИХ МАТЕРИАЛОВ (ЭСН) | 1344 | 1008 | руб. | руб. | 1 | 0 | -360884371 | 8.54 | 1 | 0 | 0 | 0 | 1 | 0 | 0 | 0 | 1 | 1 | 1 | 1 | -2 | 0 | 1 | 1 | 0 | 0 | 8.54 |  | 0 | 2 | 1684827909 | 1 | 0 | 148 | 0 | 0 | 0 | 0 | 0 | 0 | 0 | 0 | 0 | 0 | 0 | 0 | 0 | 0 | 0 | 0 | 0 | 0 | 0 | 0 | 0 | 0 |  | 0 | 0 | 2.3912 | 1 | 1 | 1 | 8.54 | 0 | 2.39 | 0 | 0 | 0 | 2.39 | 0 | 0 | 0
136 | 1684824997 | 1684826001 | 21376883 | 1 | 1 | 21224749 | 3 | 1.1-1-118 | ТСН-2001.1. База. Р.1, о.1, поз.118 | ВОДА | 1339 | 1007 | м3 | м3 | 1 | 0 | 55300385 | 0.3 | 7.07 | 0 | 0 | 0 | 7.07 | 0 | 0 | 0 | 1 | 1 | 1 | 1 | 2 | 0 | 1 | 1 | 0 | 0 | 0.3 |  | 0 | 2 | 1684827905 | 1 | 0 | 149 | 0 | 0 | 0 | 0 | 0 | 0 | 0 | 0 | 0 | 0 | 0 | 0 | 0 | 0 | 0 | 0 | 0 | 0 | 0 | 0 | 0 | 0 |  | 0 | 0 | 0.084 | 7.07 | 7.07 | 1 | 2.12 | 0 | 0.59 | 0 | 0 | 0 | 0.59 | 0 | 0 | 0
136 | 1684824997 | 1684826001 | 21377552 | 1 | 1 | 21224749 | 3 | 1.1-1-834 | ТСН-2001.1. Доп.67. Р.1, о.1, поз.834 | ПЛИТКА КЕРАМИЧЕСКАЯ ГЛАЗУРОВАННАЯ ДЛЯ ВНУТРЕННЕЙ ОБЛИЦОВКИ, ГЛАДКАЯ, КВАДРАТНАЯ ИЛИ ПРЯМОУГОЛЬНАЯ, ОДНОЦВЕТНАЯ, СОРТ I | 369160830 | 1005 | м2 | м2 | 1 | 0 | 1874340538 | 100 | 269.97 | 0 | 0 | 0 | 52.32 | 0 | 0 | 0 | 5.16 | 1 | 1 | 1 | 0 | 0 | 0 | 1 | 0 | 0 | 100 |  | 0 | 1 | -1 | 0 | 0 |  | 0 | 0 | 0 | 0 | 0 | 0 | 0 | 0 | 0 | 0 | 0 | 0 | 0 | 0 | 0 | 0 | 0 | 0 | 0 | 0 | 0 | 0 |  | 0 | 0 | 28 | 269.97 | 52.32 | 5.16 | 5232 | 0 | 7559.16 | 0 | 0 | 0 | 7559.16 | 0 | 0 | 0
136 | 1684824997 | 1684826001 | 21380768 | 1 | 1 | 21224749 | 3 | 1.3-2-6 | ТСН-2001.1. Доп.67. Р.3, о.2, поз.6 | РАСТВОР ЦЕМЕНТНЫЙ, МАРКА М150 | 1339 | 1007 | м3 | м3 | 1 | 0 | -1666410712 | 1.42 | 478.96 | 0 | 0 | 0 | 478.96 | 0 | 0 | 0 | 1 | 1 | 1 | 1 | 2 | 0 | 1 | 1 | 0 | 0 | 1.42 |  | 0 | 2 | 1684827906 | 1 | 0 | 150 | 0 | 0 | 0 | 0 | 0 | 0 | 0 | 0 | 0 | 0 | 0 | 0 | 0 | 0 | 0 | 0 | 0 | 0 | 0 | 0 | 0 | 0 |  | 0 | 0 | 0.3976 | 478.96 | 478.96 | 1 | 680.12 | 0 | 190.43 | 0 | 0 | 0 | 190.43 | 0 | 0 | 0
138 | 1684824997 | 1684826022 | 21224752 | 21224749 | 1 | 21224749 | 1 | 9999990008 |  | ТРУДОЗАТРАТЫ РАБОЧИХ (ЭСН) | 1191 | 1013 | чел.-ч. | чел.-ч. | 1 | 0 | 946207192 | 368 | 0 | 0 | 0 | 0 | 0 | 0 | 0 | 0 | 1 | 1 | 1 | 1 | -2 | 0 | 1 | 1 | 0 | 0 | 320 | )*1,15 | 1 | 2 | 1684827912 | 1 | 0 | 153 | 0 | 0 | 0 | 0 | 0 | 0 | 0 | 0 | 0 | 0 | 0 | 0 | 0 | 0 | 0 | 0 | 0 | 0 | 0 | 0 | 0 | 0 | 0 | 22.08 | 0 | 22.08 | 0 | 0 | 1 | 0 | 0 | 0 | 0 | 0 | 0 | 0 | 0 | 0 | 0
138 | 1684824997 | 1684826022 | 21228660 | 21224749 | 1 | 21224749 | 2 | 2.0-0-0 |  | СТОИМОСТЬ ПРОЧИХ МАШИН (ЭСН) | 1344 | 1008 | руб. | руб. | 1 | 0 | -450565604 | 418.0125 | 0 | 1.05 | 0 | 0 | 0 | 1 | 0 | 0 | 1 | 1 | 1 | 1 | -2 | 0 | 1 | 1 | 0 | 0 | 334.41 | )*1,25 | 0 | 2 | 1684827913 | 1 | 0 | 154 | 0 | 0 | 0 | 0 | 0 | 0 | 0 | 0 | 0 | 0 | 0 | 0 | 0 | 0 | 0 | 0 | 0 | 0 | 0 | 0 | 0 | 0 |  | 0 | 0 | 25.0807 | 1.05 | 1 | 1 | 418.0125 | 0 | 0 | 25.08 | 0 | 0 | 25.08 | 0 | 0 | 0
138 | 1684824997 | 1684826022 | 21288787 | 21224749 | 1 | 21224749 | 3 | 0.0-0-0 |  | СТОИМОСТЬ ПРОЧИХ МАТЕРИАЛОВ (ЭСН) | 1344 | 1008 | руб. | руб. | 1 | 0 | -360884371 | 581.56 | 1 | 0 | 0 | 0 | 1 | 0 | 0 | 0 | 1 | 1 | 1 | 1 | -2 | 0 | 1 | 1 | 0 | 0 | 581.56 |  | 0 | 2 | 1684827919 | 1 | 0 | 155 | 0 | 0 | 0 | 0 | 0 | 0 | 0 | 0 | 0 | 0 | 0 | 0 | 0 | 0 | 0 | 0 | 0 | 0 | 0 | 0 | 0 | 0 |  | 0 | 0 | 34.8936 | 1 | 1 | 1 | 581.56 | 0 | 34.89 | 0 | 0 | 0 | 34.89 | 0 | 0 | 0
138 | 1684824997 | 1684826022 | 21239238 | 21224749 | 1 | 21224749 | 3 | 1.1-1-395 |  | КЛЕЙ МАСТИКА, КН-3 | 1346 | 39568864 | кг | кг | 1 | 0 | 912022649 | 71 | 11.37 | 0 | 0 | 0 | 11.3736 | 0 | 0 | 0 | 1 | 1 | 1 | 1 | 2 | 0 | 1 | 1 | 0 | 0 | 71 |  | 0 | 2 | 1684827916 | 1 | 0 | 156 | 0 | 0 | 0 | 0 | 0 | 0 | 0 | 0 | 0 | 0 | 0 | 0 | 0 | 0 | 0 | 0 | 0 | 0 | 0 | 0 | 0 | 0 |  | 0 | 0 | 4.26 | 11.37 | 11.3736 | 1 | 807.53 | 0 | 48.44 | 0 | 0 | 0 | 48.44 | 0 | 0 | 0
138 | 1684824997 | 1684826022 | 21377155 | 1 | 1 | 21224749 | 3 | 1.1-1-399 | ТСН-2001.1. Доп.67. Р.1, о.1, поз.399 | КЛЕЙ НА ОСНОВЕ ХЛОРОПРЕНОВЫХ КАУЧУКОВ, ДЛЯ ПРИКЛЕИВАНИЯ ХОЛОДНЫМ СПОСОБОМ ВУЛКАНИЗИРОВАННЫХ РЕЗИН, В ТОМ ЧИСЛЕ И ГУБЧАТЫХ, ПОЛИХЛОРОПРЕНА И ДРУГИХ КАУЧУКОВ К МЕТАЛЛАМ, В ТОМ ЧИСЛЕ И ОКРАШЕННЫМ, СТЕКЛУ И ДРУГИМ МАТЕРИАЛАМ, А ТАКЖЕ РЕЗИНЫ К РЕЗИНЕ | 1346 | 39568864 | кг | кг | 1 | 0 | 109473763 | 14 | 43.74 | 0 | 0 | 0 | 43.74 | 0 | 0 | 0 | 1 | 1 | 1 | 1 | 2 | 0 | 1 | 1 | 0 | 0 | 14 |  | 0 | 2 | 1684827914 | 1 | 0 | 157 | 0 | 0 | 0 | 0 | 0 | 0 | 0 | 0 | 0 | 0 | 0 | 0 | 0 | 0 | 0 | 0 | 0 | 0 | 0 | 0 | 0 | 0 |  | 0 | 0 | 0.84 | 43.74 | 43.74 | 1 | 612.36 | 0 | 36.74 | 0 | 0 | 0 | 36.74 | 0 | 0 | 0
138 | 1684824997 | 1684826022 | 21377314 | 1 | 1 | 21224749 | 3 | 1.1-1-567 | ТСН-2001.1. Доп.67. Р.1, о.1, поз.567 | ЛИСТ ГИПСОКАРТОННЫЙ, ТОЛЩИНА ОТ 13 ДО 16 ММ | 369160830 | 1005 | м2 | м2 | 1 | 0 | -542664236 | 420 | 72.48 | 0 | 0 | 0 | 34.68 | 0 | 0 | 0 | 2.09 | 1 | 1 | 1 | 0 | 0 | 0 | 1 | 0 | 0 | 420 |  | 0 | 1 | -1 | 0 | 0 |  | 0 | 0 | 0 | 0 | 0 | 0 | 0 | 0 | 0 | 0 | 0 | 0 | 0 | 0 | 0 | 0 | 0 | 0 | 0 | 0 | 0 | 0 |  | 0 | 0 | 25.2 | 72.48 | 34.68 | 2.09 | 14565.6 | 0 | 1826.5 | 0 | 0 | 0 | 1826.5 | 0 | 0 | 0
138 | 1684824997 | 1684826022 | 21376848 | 1 | 1 | 21224749 | 3 | 1.1-1-77 | ТСН-2001.1. Доп.67. Р.1, о.1, поз.77 | ПИЛОМАТЕРИАЛ (БРУСОК) ОБРЕЗНОЙ ХВОЙНЫХ ПОРОД ЕСТЕСТВЕННОЙ ВЛАЖНОСТИ, СОРТ II, ТОЛЩИНА 50 ММ, ШИРИНА 50 ММ | 1339 | 1007 | м3 | м3 | 1 | 0 | -1954476195 | 0.69 | 2472.13 | 0 | 0 | 0 | 2472.13 | 0 | 0 | 0 | 1 | 1 | 1 | 1 | 2 | 0 | 1 | 1 | 0 | 0 | 0.69 |  | 0 | 2 | 1684827915 | 1 | 0 | 158 | 0 | 0 | 0 | 0 | 0 | 0 | 0 | 0 | 0 | 0 | 0 | 0 | 0 | 0 | 0 | 0 | 0 | 0 | 0 | 0 | 0 | 0 |  | 0 | 0 | 0.0414 | 2472.13 | 2472.13 | 1 | 1705.77 | 0 | 102.35 | 0 | 0 | 0 | 102.35 | 0 | 0 | 0
138 | 1684824997 | 1684826022 | 21377602 | 1 | 1 | 21224749 | 3 | 1.1-1-884 | ТСН-2001.1. Доп.49. Р.1, о.1, поз.884 | ПЛИТЫ ИЗ МИНЕРАЛЬНОЙ ВАТЫ НА СИНТЕТИЧЕСКОМ СВЯЗУЮЩЕМ, ТЕПЛОИЗОЛЯЦИОННЫЕ, МАРКА ПП-80 | 1339 | 1007 | м3 | м3 | 1 | 0 | -2056034450 | 5.15 | 3198.72 | 0 | 0 | 0 | 609.28 | 0 | 0 | 0 | 5.25 | 1 | 1 | 1 | 0 | 0 | 0 | 1 | 0 | 0 | 5.15 |  | 0 | 1 | -1 | 0 | 0 |  | 0 | 0 | 0 | 0 | 0 | 0 | 0 | 0 | 0 | 0 | 0 | 0 | 0 | 0 | 0 | 0 | 0 | 0 | 0 | 0 | 0 | 0 |  | 0 | 0 | 0.309 | 3198.72 | 609.28 | 5.25 | 3137.79 | 0 | 988.4 | 0 | 0 | 0 | 988.4 | 0 | 0 | 0
141 | 1684824997 | 1684826041 | 21224752 | 21224749 | 1 | 21224749 | 1 | 9999990008 |  | ТРУДОЗАТРАТЫ РАБОЧИХ (ЭСН) | 1191 | 1013 | чел.-ч. | чел.-ч. | 1 | 0 | 946207192 | 6.601 | 0 | 0 | 0 | 0 | 0 | 0 | 0 | 0 | 1 | 1 | 1 | 1 | -2 | 0 | 1 | 1 | 0 | 0 | 5.74 | )*1,15 | 1 | 2 | 1684827922 | 1 | 0 | 161 | 0 | 0 | 0 | 0 | 0 | 0 | 0 | 0 | 0 | 0 | 0 | 0 | 0 | 0 | 0 | 0 | 0 | 0 | 0 | 0 | 0 | 0 | 0 | 0.99015 | 0 | 0.99015 | 0 | 0 | 1 | 0 | 0 | 0 | 0 | 0 | 0 | 0 | 0 | 0 | 0
141 | 1684824997 | 1684826041 | 21376048 | 1 | 1 | 21224749 | 2 | 2.1-14-19 | ТСН-2001.2. Доп.68. п.1-14-19 (115601) | АГРЕГАТЫ ОКРАСОЧНЫЕ БЕЗВОЗДУШНЫЕ ВЫСОКОГО ДАВЛЕНИЯ, МОЩНОСТЬ ДО 1 КВТ | 1368 | 91022270 | маш.-ч | маш.-ч | 1 | 0 | 1600124171 | 2.1625 | 0 | 1.6 | 0 | 0 | 0 | 1.53 | 0 | 0 | 1 | 1 | 1 | 1 | 2 | 0 | 1 | 1 | 0 | 0 | 1.73 | )*1,25 | 0 | 2 | 1684827923 | 1 | 0 | 162 | 0 | 0 | 0 | 0 | 0 | 0 | 0 | 0 | 0 | 0 | 0 | 0 | 0 | 0 | 0 | 0 | 0 | 0 | 0 | 0 | 0 | 0 |  | 0 | 0 | 0.32438 | 1.6 | 1.53 | 1 | 3.3125 | 0 | 0 | 0.5 | 0 | 0 | 0.5 | 0 | 0 | 0
141 | 1684824997 | 1684826041 | 21376280 | 1 | 1 | 21224749 | 2 | 2.1-18-7 | ТСН-2001.2. Доп.68. п.1-18-7 (183001) | АВТОМОБИЛИ ГРУЗОВЫЕ БОРТОВЫЕ, ГРУЗОПОДЪЕМНОСТЬ ДО 5 Т | 1368 | 91022270 | маш.-ч | маш.-ч | 1 | 0 | 290382724 | 0.075 | 0 | 87.01 | 13.21 | 0 | 0 | 83.1 | 12.62 | 0 | 1 | 1 | 1 | 1 | 2 | 0 | 1 | 1 | 0 | 0 | 0.06 | )*1,25 | 0 | 2 | 1684827924 | 1 | 0 | 163 | 0 | 0 | 0 | 0 | 0 | 0 | 0 | 0 | 0 | 0 | 0 | 0 | 0 | 0 | 0 | 0 | 0 | 0 | 0 | 0 | 0 | 0 |  | 0 | 0 | 0.01125 | 87.01 | 83.1 | 1 | 6.2375 | 0.95 | 0 | 0.93 | 0.14 | 0 | 0.93 | 0 | 0 | 0
141 | 1684824997 | 1684826041 | 21376883 | 1 | 1 | 21224749 | 3 | 1.1-1-118 | ТСН-2001.1. База. Р.1, о.1, поз.118 | ВОДА | 1339 | 1007 | м3 | м3 | 1 | 0 | 55300385 | 0.23 | 7.07 | 0 | 0 | 0 | 7.07 | 0 | 0 | 0 | 1 | 1 | 1 | 1 | 2 | 0 | 1 | 1 | 0 | 0 | 0.23 |  | 0 | 2 | 1684827925 | 1 | 0 | 164 | 0 | 0 | 0 | 0 | 0 | 0 | 0 | 0 | 0 | 0 | 0 | 0 | 0 | 0 | 0 | 0 | 0 | 0 | 0 | 0 | 0 | 0 |  | 0 | 0 | 0.0345 | 7.07 | 7.07 | 1 | 1.63 | 0 | 0.24 | 0 | 0 | 0 | 0.24 | 0 | 0 | 0
141 | 1684824997 | 1684826041 | 21380193 | 1 | 1 | 21224749 | 3 | 1.1-1-19 | ТСН-2001.1. Доп.67. Р.1, о.1, поз.19 | АНТИСЕПТИК (ПАСТА АНТИСЕПТИЧЕСКАЯ) | 1348 | 39568864 | т | т | 1000 | 0 | -1315113689 | 0.012 | 32432.02 | 0 | 0 | 0 | 6618.78 | 0 | 0 | 0 | 4.9 | 1 | 1 | 1 | 0 | 0 | 0 | 1 | 0 | 0 | 0.012 |  | 0 | 1 | -1 | 0 | 0 |  | 0 | 0 | 0 | 0 | 0 | 0 | 0 | 0 | 0 | 0 | 0 | 0 | 0 | 0 | 0 | 0 | 0 | 0 | 0 | 0 | 0 | 0 |  | 0 | 0 | 0.0018 | 32432.02 | 6618.78 | 4.9 | 79.43 | 0 | 58.38 | 0 | 0 | 0 | 58.38 | 0 | 0 | 0
178 | 1684824997 | 1684826055 | 21224752 | 21224749 | 1 | 21224749 | 1 | 9999990008 |  | ТРУДОЗАТРАТЫ РАБОЧИХ (ЭСН) | 1191 | 1013 | чел.-ч. | чел.-ч. | 1 | 0 | 946207192 | 57.5 | 0 | 0 | 0 | 0 | 0 | 0 | 0 | 0 | 1 | 1 | 1 | 1 | -2 | 0 | 1 | 1 | 0 | 0 | 57.5 |  | 1 | 2 | 1684827928 | 1 | 0 | 166 | 0 | 0 | 0 | 0 | 0 | 0 | 0 | 0 | 0 | 0 | 0 | 0 | 0 | 0 | 0 | 0 | 0 | 0 | 0 | 0 | 0 | 0 | 0 | 19.55 | 0 | 19.55 | 0 | 0 | 1 | 0 | 0 | 0 | 0 | 0 | 0 | 0 | 0 | 0 | 0
178 | 1684824997 | 1684826055 | 21288778 | 21224749 | 1 | 21224749 | 3 | 0.0-0-0 |  | МАССА МУСОРА | 1348 | 39568864 | т | т | 1000 | 0 | -1541367988 | 4.6 | 0 | 0 | 0 | 0 | 0 | 0 | 0 | 0 | 1 | 1 | 1 | 1 | -2 | 0 | 1 | 1 | 0 | 0 | 4.6 |  | 0 | 2 | 1684827929 | 1 | 0 | 167 | 0 | 0 | 0 | 0 | 0 | 0 | 0 | 0 | 0 | 0 | 0 | 0 | 0 | 0 | 0 | 0 | 0 | 0 | 0 | 0 | 0 | 0 |  | 0 | 0 | 1.564 | 0 | 0 | 1 | 0 | 0 | 0 | 0 | 0 | 0 | 0 | 0 | 0 | 0
179 | 1684824997 | 1684826060 | 21224752 | 21224749 | 1 | 21224749 | 1 | 9999990008 |  | ТРУДОЗАТРАТЫ РАБОЧИХ (ЭСН) | 1191 | 1013 | чел.-ч. | чел.-ч. | 1 | 0 | 946207192 | 205.85 | 0 | 0 | 0 | 0 | 0 | 0 | 0 | 0 | 1 | 1 | 1 | 1 | -2 | 0 | 1 | 1 | 0 | 0 | 179 | *1,15 | 1 | 2 | 1684827930 | 1 | 0 | 168 | 0 | 0 | 0 | 0 | 0 | 0 | 0 | 0 | 0 | 0 | 0 | 0 | 0 | 0 | 0 | 0 | 0 | 0 | 0 | 0 | 0 | 0 | 0 | 69.989 | 0 | 69.989 | 0 | 0 | 1 | 0 | 0 | 0 | 0 | 0 | 0 | 0 | 0 | 0 | 0
179 | 1684824997 | 1684826060 | 21376883 | 1 | 1 | 21224749 | 3 | 1.1-1-118 | ТСН-2001.1. База. Р.1, о.1, поз.118 | ВОДА | 1339 | 1007 | м3 | м3 | 1 | 0 | 55300385 | 0.2464 | 26.58 | 0 | 0 | 0 | 7.07 | 0 | 0 | 0 | 3.76 | 1 | 1 | 1 | 0 | 0 | 0 | 1 | 0 | 0 | 0.2464 |  | 0 | 1 | -1 | 0 | 0 |  | 0 | 0 | 0 | 0 | 0 | 0 | 0 | 0 | 0 | 0 | 0 | 0 | 0 | 0 | 0 | 0 | 0 | 0 | 0 | 0 | 0 | 0 |  | 0 | 0 | 0.083776 | 26.58 | 7.07 | 3.76 | 1.74 | 0 | 2.23 | 0 | 0 | 0 | 2.23 | 0 | 0 | 0
179 | 1684824997 | 1684826060 | 21380760 | 1 | 1 | 21224749 | 3 | 1.3-2-14 | ТСН-2001.1. Доп.70. Р.3, о.2, поз.14 | РАСТВОР ЦЕМЕНТНО-ИЗВЕСТКОВЫЙ, МАРКА М100 | 1339 | 1007 | м3 | м3 | 1 | 0 | 341696032 | 0.08 | 3066.45 | 0 | 0 | 0 | 477.64 | 0 | 0 | 0 | 6.42 | 1 | 1 | 1 | 0 | 0 | 0 | 1 | 0 | 0 | 0.08 |  | 0 | 1 | -1 | 0 | 0 |  | 0 | 0 | 0 | 0 | 0 | 0 | 0 | 0 | 0 | 0 | 0 | 0 | 0 | 0 | 0 | 0 | 0 | 0 | 0 | 0 | 0 | 0 |  | 0 | 0 | 0.0272 | 3066.45 | 477.64 | 6.42 | 38.21 | 0 | 83.41 | 0 | 0 | 0 | 83.41 | 0 | 0 | 0
179 | 1684824997 | 1684826060 | 21380759 | 1 | 1 | 21224749 | 3 | 1.3-2-15 | ТСН-2001.1. Доп.70. Р.3, о.2, поз.15 | РАСТВОР ИЗВЕСТКОВЫЙ, МАРКА М4 | 1339 | 1007 | м3 | м3 | 1 | 0 | -1327968617 | 3.44 | 2842.61 | 0 | 0 | 0 | 540.42 | 0 | 0 | 0 | 5.26 | 1 | 1 | 1 | 0 | 0 | 0 | 1 | 0 | 0 | 3.44 |  | 0 | 1 | -1 | 0 | 0 |  | 0 | 0 | 0 | 0 | 0 | 0 | 0 | 0 | 0 | 0 | 0 | 0 | 0 | 0 | 0 | 0 | 0 | 0 | 0 | 0 | 0 | 0 |  | 0 | 0 | 1.1696 | 2842.61 | 540.42 | 5.26 | 1859.04 | 0 | 3324.72 | 0 | 0 | 0 | 3324.72 | 0 | 0 | 0
179 | 1684824997 | 1684826060 | 21380751 | 1 | 1 | 21224749 | 3 | 1.3-2-24 | ТСН-2001.1. Доп.70. Р.3, о.2, поз.24 | СМЕСЬ СУХАЯ, ЦЕМЕНТНО-ПЕСЧАНАЯ, ШТУКАТУРНАЯ, ДЛЯ НАРУЖНЫХ И ВНУТРЕННИХ РАБОТ, РУЧНОГО НАНЕСЕНИЯ, В12,5 (М150), F50, КРУПНОСТЬ ЗАПОЛНИТЕЛЯ НЕ БОЛЕЕ 0,5 ММ | 1348 | 39568864 | т | т | 1000 | 0 | 2126978507 | 1.408 | 3489.81 | 0 | 0 | 0 | 796.76 | 0 | 0 | 0 | 4.38 | 1 | 1 | 1 | 0 | 0 | 0 | 1 | 0 | 0 | 1.408 |  | 0 | 1 | -1 | 0 | 0 |  | 0 | 0 | 0 | 0 | 0 | 0 | 0 | 0 | 0 | 0 | 0 | 0 | 0 | 0 | 0 | 0 | 0 | 0 | 0 | 0 | 0 | 0 |  | 0 | 0 | 0.47872 | 3489.81 | 796.76 | 4.38 | 1121.84 | 0 | 1670.64 | 0 | 0 | 0 | 1670.64 | 0 | 0 | 0
184 | 1684824997 | 1684826081 | 21224752 | 21224749 | 1 | 21224749 | 1 | 9999990008 |  | ТРУДОЗАТРАТЫ РАБОЧИХ (ЭСН) | 1191 | 1013 | чел.-ч. | чел.-ч. | 1 | 0 | 946207192 | 12.535 | 0 | 0 | 0 | 0 | 0 | 0 | 0 | 0 | 1 | 1 | 1 | 1 | -2 | 0 | 1 | 1 | 0 | 0 | 10.9 | *1,15 | 1 | 2 | 1684827939 | 1 | 0 | 173 | 0 | 0 | 0 | 0 | 0 | 0 | 0 | 0 | 0 | 0 | 0 | 0 | 0 | 0 | 0 | 0 | 0 | 0 | 0 | 0 | 0 | 0 | 0 | 4.2619 | 0 | 4.2619 | 0 | 0 | 1 | 0 | 0 | 0 | 0 | 0 | 0 | 0 | 0 | 0 | 0
184 | 1684824997 | 1684826081 | 21228660 | 21224749 | 1 | 21224749 | 2 | 2.0-0-0 |  | СТОИМОСТЬ ПРОЧИХ МАШИН (ЭСН) | 1344 | 1008 | руб. | руб. | 1 | 0 | -450565604 | 0.925 | 0 | 1.03 | 0 | 0 | 0 | 1 | 0 | 0 | 1 | 1 | 1 | 1 | -2 | 0 | 1 | 1 | 0 | 0 | 0.74 | *1,25 | 0 | 2 | 1684827940 | 1 | 0 | 174 | 0 | 0 | 0 | 0 | 0 | 0 | 0 | 0 | 0 | 0 | 0 | 0 | 0 | 0 | 0 | 0 | 0 | 0 | 0 | 0 | 0 | 0 |  | 0 | 0 | 0.3145 | 1.03 | 1 | 1 | 0.925 | 0 | 0 | 0.31 | 0 | 0 | 0.31 | 0 | 0 | 0
184 | 1684824997 | 1684826081 | 21288787 | 21224749 | 1 | 21224749 | 3 | 0.0-0-0 |  | СТОИМОСТЬ ПРОЧИХ МАТЕРИАЛОВ (ЭСН) | 1344 | 1008 | руб. | руб. | 1 | 0 | -360884371 | 3.64 | 1 | 0 | 0 | 0 | 1 | 0 | 0 | 0 | 1 | 1 | 1 | 1 | -2 | 0 | 1 | 1 | 0 | 0 | 3.64 |  | 0 | 2 | 1684827942 | 1 | 0 | 175 | 0 | 0 | 0 | 0 | 0 | 0 | 0 | 0 | 0 | 0 | 0 | 0 | 0 | 0 | 0 | 0 | 0 | 0 | 0 | 0 | 0 | 0 |  | 0 | 0 | 1.2376 | 1 | 1 | 1 | 3.64 | 0 | 1.24 | 0 | 0 | 0 | 1.24 | 0 | 0 | 0
184 | 1684824997 | 1684826081 | 21378175 | 1 | 1 | 21224749 | 3 | 1.1-1-1487 | ТСН-2001.1. База. Р.1, о.1, поз.1487 | ШПАТЛЕВКА МАСЛЯНО-КЛЕЕВАЯ УНИВЕРСАЛЬНАЯ | 1348 | 39568864 | т | т | 1000 | 0 | 1910329075 | 0.029 | 12055.06 | 0 | 0 | 0 | 2278.84 | 0 | 0 | 0 | 5.29 | 1 | 1 | 1 | 0 | 0 | 0 | 1 | 0 | 0 | 0.029 |  | 0 | 1 | -1 | 0 | 0 |  | 0 | 0 | 0 | 0 | 0 | 0 | 0 | 0 | 0 | 0 | 0 | 0 | 0 | 0 | 0 | 0 | 0 | 0 | 0 | 0 | 0 | 0 |  | 0 | 0 | 0.00986 | 12055.06 | 2278.84 | 5.29 | 66.09 | 0 | 118.86 | 0 | 0 | 0 | 118.86 | 0 | 0 | 0
221 | 1684824997 | 1684826093 | 21224752 | 21224749 | 1 | 21224749 | 1 | 9999990008 |  | ТРУДОЗАТРАТЫ РАБОЧИХ (ЭСН) | 1191 | 1013 | чел.-ч. | чел.-ч. | 1 | 0 | 946207192 | 0.6 | 0 | 0 | 0 | 0 | 0 | 0 | 0 | 0 | 1 | 1 | 1 | 1 | -2 | 0 | 1 | 1 | 0 | 0 | 0.6 |  | 1 | 2 | 1684827944 | 1 | 0 | 177 | 0 | 0 | 0 | 0 | 0 | 0 | 0 | 0 | 0 | 0 | 0 | 0 | 0 | 0 | 0 | 0 | 0 | 0 | 0 | 0 | 0 | 0 | 0 | 76.2 | 0 | 76.2 | 0 | 0 | 1 | 0 | 0 | 0 | 0 | 0 | 0 | 0 | 0 | 0 | 0
222 | 1684824997 | 1684826096 | 21224752 | 21224749 | 1 | 21224749 | 1 | 9999990008 |  | ТРУДОЗАТРАТЫ РАБОЧИХ (ЭСН) | 1191 | 1013 | чел.-ч. | чел.-ч. | 1 | 0 | 946207192 | 0.51 | 0 | 0 | 0 | 0 | 0 | 0 | 0 | 0 | 1 | 1 | 1 | 1 | -2 | 0 | 1 | 1 | 0 | 0 | 0.51 |  | 1 | 2 | 1684827945 | 1 | 0 | 178 | 0 | 0 | 0 | 0 | 0 | 0 | 0 | 0 | 0 | 0 | 0 | 0 | 0 | 0 | 0 | 0 | 0 | 0 | 0 | 0 | 0 | 0 | 0 | 3.57 | 0 | 3.57 | 0 | 0 | 1 | 0 | 0 | 0 | 0 | 0 | 0 | 0 | 0 | 0 | 0
222 | 1684824997 | 1684826096 | 21380174 | 1 | 1 | 21224749 | 3 | 1.1-1-35 | ТСН-2001.1. Доп.54. Р.1, о.1, поз.35 | КРАСКА МАСЛЯНАЯ БЕЛАЯ (БЕЛИЛА ЦИНКОВЫЕ), ТИПА МА-25, ДЛЯ ВНУТРЕННИХ РАБОТ | 1348 | 39568864 | т | т | 1000 | 0 | 738772990 | 0.00019 | 23418.79 | 0 | 0 | 0 | 23418.79 | 0 | 0 | 0 | 1 | 1 | 1 | 1 | 2 | 0 | 1 | 1 | 0 | 0 | 0.00019 |  | 0 | 2 | 1684827946 | 1 | 0 | 179 | 0 | 0 | 0 | 0 | 0 | 0 | 0 | 0 | 0 | 0 | 0 | 0 | 0 | 0 | 0 | 0 | 0 | 0 | 0 | 0 | 0 | 0 |  | 0 | 0 | 0.00133 | 23418.79 | 23418.79 | 1 | 4.45 | 0 | 31.15 | 0 | 0 | 0 | 31.15 | 0 | 0 | 0
222 | 1684824997 | 1684826096 | 21377241 | 1 | 1 | 21224749 | 3 | 1.1-1-490 | ТСН-2001.1. База. Р.1, о.1, поз.490 | КУПОРОС МЕДНЫЙ | 1346 | 39568864 | кг | кг | 1 | 0 | 568294361 | 0.006 | 12.34 | 0 | 0 | 0 | 12.34 | 0 | 0 | 0 | 1 | 1 | 1 | 1 | 2 | 0 | 1 | 1 | 0 | 0 | 0.006 |  | 0 | 2 | 1684827947 | 1 | 0 | 180 | 0 | 0 | 0 | 0 | 0 | 0 | 0 | 0 | 0 | 0 | 0 | 0 | 0 | 0 | 0 | 0 | 0 | 0 | 0 | 0 | 0 | 0 |  | 0 | 0 | 0.042 | 12.34 | 12.34 | 1 | 0.07 | 0 | 0.52 | 0 | 0 | 0 | 0.52 | 0 | 0 | 0
222 | 1684824997 | 1684826096 | 21377462 | 1 | 1 | 21224749 | 3 | 1.1-1-733 | ТСН-2001.1. База. Р.1, о.1, поз.733 | ОЛИФА ДЛЯ ОКРАСКИ НАТУРАЛЬНАЯ | 1346 | 39568864 | кг | кг | 1 | 0 | 1062409305 | 0.09 | 20.19 | 0 | 0 | 0 | 20.19 | 0 | 0 | 0 | 1 | 1 | 1 | 1 | 2 | 0 | 1 | 1 | 0 | 0 | 0.09 |  | 0 | 2 | 1684827948 | 1 | 0 | 181 | 0 | 0 | 0 | 0 | 0 | 0 | 0 | 0 | 0 | 0 | 0 | 0 | 0 | 0 | 0 | 0 | 0 | 0 | 0 | 0 | 0 | 0 |  | 0 | 0 | 0.63 | 20.19 | 20.19 | 1 | 1.82 | 0 | 12.72 | 0 | 0 | 0 | 12.72 | 0 | 0 | 0
223 | 1684824997 | 1684826105 | 21224752 | 21224749 | 1 | 21224749 | 1 | 9999990008 |  | ТРУДОЗАТРАТЫ РАБОЧИХ (ЭСН) | 1191 | 1013 | чел.-ч. | чел.-ч. | 1 | 0 | 946207192 | 12.535 | 0 | 0 | 0 | 0 | 0 | 0 | 0 | 0 | 1 | 1 | 1 | 1 | -2 | 0 | 1 | 1 | 0 | 0 | 10.9 | *1,15 | 1 | 2 | 1684827949 | 1 | 0 | 182 | 0 | 0 | 0 | 0 | 0 | 0 | 0 | 0 | 0 | 0 | 0 | 0 | 0 | 0 | 0 | 0 | 0 | 0 | 0 | 0 | 0 | 0 | 0 | 15.9194 | 0 | 15.9194 | 0 | 0 | 1 | 0 | 0 | 0 | 0 | 0 | 0 | 0 | 0 | 0 | 0
223 | 1684824997 | 1684826105 | 21228660 | 21224749 | 1 | 21224749 | 2 | 2.0-0-0 |  | СТОИМОСТЬ ПРОЧИХ МАШИН (ЭСН) | 1344 | 1008 | руб. | руб. | 1 | 0 | -450565604 | 0.925 | 0 | 1.03 | 0 | 0 | 0 | 1 | 0 | 0 | 1 | 1 | 1 | 1 | -2 | 0 | 1 | 1 | 0 | 0 | 0.74 | *1,25 | 0 | 2 | 1684827950 | 1 | 0 | 183 | 0 | 0 | 0 | 0 | 0 | 0 | 0 | 0 | 0 | 0 | 0 | 0 | 0 | 0 | 0 | 0 | 0 | 0 | 0 | 0 | 0 | 0 |  | 0 | 0 | 1.1747 | 1.03 | 1 | 1 | 0.925 | 0 | 0 | 1.17 | 0 | 0 | 1.17 | 0 | 0 | 0
223 | 1684824997 | 1684826105 | 21288787 | 21224749 | 1 | 21224749 | 3 | 0.0-0-0 |  | СТОИМОСТЬ ПРОЧИХ МАТЕРИАЛОВ (ЭСН) | 1344 | 1008 | руб. | руб. | 1 | 0 | -360884371 | 3.64 | 1 | 0 | 0 | 0 | 1 | 0 | 0 | 0 | 1 | 1 | 1 | 1 | -2 | 0 | 1 | 1 | 0 | 0 | 3.64 |  | 0 | 2 | 1684827952 | 1 | 0 | 184 | 0 | 0 | 0 | 0 | 0 | 0 | 0 | 0 | 0 | 0 | 0 | 0 | 0 | 0 | 0 | 0 | 0 | 0 | 0 | 0 | 0 | 0 |  | 0 | 0 | 4.6228 | 1 | 1 | 1 | 3.64 | 0 | 4.62 | 0 | 0 | 0 | 4.62 | 0 | 0 | 0
223 | 1684824997 | 1684826105 | 21378175 | 1 | 1 | 21224749 | 3 | 1.1-1-1487 | ТСН-2001.1. База. Р.1, о.1, поз.1487 | ШПАТЛЕВКА МАСЛЯНО-КЛЕЕВАЯ УНИВЕРСАЛЬНАЯ | 1348 | 39568864 | т | т | 1000 | 0 | 1910329075 | 0.029 | 12055.06 | 0 | 0 | 0 | 2278.84 | 0 | 0 | 0 | 5.29 | 1 | 1 | 1 | 0 | 0 | 0 | 1 | 0 | 0 | 0.029 |  | 0 | 1 | -1 | 0 | 0 |  | 0 | 0 | 0 | 0 | 0 | 0 | 0 | 0 | 0 | 0 | 0 | 0 | 0 | 0 | 0 | 0 | 0 | 0 | 0 | 0 | 0 | 0 |  | 0 | 0 | 0.03683 | 12055.06 | 2278.84 | 5.29 | 66.09 | 0 | 443.99 | 0 | 0 | 0 | 443.99 | 0 | 0 | 0
225 | 1684824997 | 1684826117 | 21224752 | 21224749 | 1 | 21224749 | 1 | 9999990008 |  | ТРУДОЗАТРАТЫ РАБОЧИХ (ЭСН) | 1191 | 1013 | чел.-ч. | чел.-ч. | 1 | 0 | 946207192 | 93.495 | 0 | 0 | 0 | 0 | 0 | 0 | 0 | 0 | 1 | 1 | 1 | 1 | -2 | 0 | 1 | 1 | 0 | 0 | 81.3 | *1,15 | 1 | 2 | 1684827954 | 1 | 0 | 186 | 0 | 0 | 0 | 0 | 0 | 0 | 0 | 0 | 0 | 0 | 0 | 0 | 0 | 0 | 0 | 0 | 0 | 0 | 0 | 0 | 0 | 0 | 0 | 118.7387 | 0 | 118.7387 | 0 | 0 | 1 | 0 | 0 | 0 | 0 | 0 | 0 | 0 | 0 | 0 | 0
225 | 1684824997 | 1684826117 | 21228660 | 21224749 | 1 | 21224749 | 2 | 2.0-0-0 |  | СТОИМОСТЬ ПРОЧИХ МАШИН (ЭСН) | 1344 | 1008 | руб. | руб. | 1 | 0 | -450565604 | 80.025 | 0 | 1.03 | 0 | 0 | 0 | 1 | 0 | 0 | 1 | 1 | 1 | 1 | -2 | 0 | 1 | 1 | 0 | 0 | 64.02 | *1,25 | 0 | 2 | 1684827955 | 1 | 0 | 187 | 0 | 0 | 0 | 0 | 0 | 0 | 0 | 0 | 0 | 0 | 0 | 0 | 0 | 0 | 0 | 0 | 0 | 0 | 0 | 0 | 0 | 0 |  | 0 | 0 | 101.6317 | 1.03 | 1 | 1 | 80.025 | 0 | 0 | 101.63 | 0 | 0 | 101.63 | 0 | 0 | 0
225 | 1684824997 | 1684826117 | 21288787 | 21224749 | 1 | 21224749 | 3 | 0.0-0-0 |  | СТОИМОСТЬ ПРОЧИХ МАТЕРИАЛОВ (ЭСН) | 1344 | 1008 | руб. | руб. | 1 | 0 | -360884371 | 15.61 | 1 | 0 | 0 | 0 | 1 | 0 | 0 | 0 | 1 | 1 | 1 | 1 | -2 | 0 | 1 | 1 | 0 | 0 | 15.61 |  | 0 | 2 | 1684827959 | 1 | 0 | 188 | 0 | 0 | 0 | 0 | 0 | 0 | 0 | 0 | 0 | 0 | 0 | 0 | 0 | 0 | 0 | 0 | 0 | 0 | 0 | 0 | 0 | 0 |  | 0 | 0 | 19.8247 | 1 | 1 | 1 | 15.61 | 0 | 19.82 | 0 | 0 | 0 | 19.82 | 0 | 0 | 0
225 | 1684824997 | 1684826117 | 21378175 | 1 | 1 | 21224749 | 3 | 1.1-1-1487 | ТСН-2001.1. База. Р.1, о.1, поз.1487 | ШПАТЛЕВКА МАСЛЯНО-КЛЕЕВАЯ УНИВЕРСАЛЬНАЯ | 1348 | 39568864 | т | т | 1000 | 0 | 1910329075 | 0.092 | 12055.06 | 0 | 0 | 0 | 2278.84 | 0 | 0 | 0 | 5.29 | 1 | 1 | 1 | 0 | 0 | 0 | 1 | 0 | 0 | 0.092 |  | 0 | 1 | -1 | 0 | 0 |  | 0 | 0 | 0 | 0 | 0 | 0 | 0 | 0 | 0 | 0 | 0 | 0 | 0 | 0 | 0 | 0 | 0 | 0 | 0 | 0 | 0 | 0 |  | 0 | 0 | 0.11684 | 12055.06 | 2278.84 | 5.29 | 209.65 | 0 | 1408.51 | 0 | 0 | 0 | 1408.51 | 0 | 0 | 0
225 | 1684824997 | 1684826117 | 21377192 | 1 | 1 | 21224749 | 3 | 1.1-1-438 | ТСН-2001.1. Доп.67. Р.1, о.1, поз.438 | КРАСКА ВОДНО-ДИСПЕРСИОННАЯ ПОЛИВИНИЛАЦЕТАТНАЯ, БЕЛАЯ, ТИПА ВД-ВА-17 | 1348 | 39568864 | т | т | 1000 | 0 | -1250751962 | 0.063 | 45757.3 | 0 | 0 | 0 | 22652.13 | 0 | 0 | 0 | 2.02 | 1 | 1 | 1 | 0 | 0 | 0 | 1 | 0 | 0 | 0.063 |  | 0 | 1 | -1 | 0 | 0 |  | 0 | 0 | 0 | 0 | 0 | 0 | 0 | 0 | 0 | 0 | 0 | 0 | 0 | 0 | 0 | 0 | 0 | 0 | 0 | 0 | 0 | 0 |  | 0 | 0 | 0.08001 | 45757.3 | 22652.13 | 2.02 | 1427.08 | 0 | 3661.04 | 0 | 0 | 0 | 3661.04 | 0 | 0 | 0
263 | 1684824997 | 1684826133 | 21224752 | 21224749 | 1 | 21224749 | 1 | 9999990008 |  | ТРУДОЗАТРАТЫ РАБОЧИХ (ЭСН) | 1191 | 1013 | чел.-ч. | чел.-ч. | 1 | 0 | 946207192 | 26.56 | 0 | 0 | 0 | 0 | 0 | 0 | 0 | 0 | 1 | 1 | 1 | 1 | -2 | 0 | 1 | 1 | 0 | 0 | 26.56 |  | 1 | 2 | 1684827963 | 1 | 0 | 192 | 0 | 0 | 0 | 0 | 0 | 0 | 0 | 0 | 0 | 0 | 0 | 0 | 0 | 0 | 0 | 0 | 0 | 0 | 0 | 0 | 0 | 0 | 0 | 1.328 | 0 | 1.328 | 0 | 0 | 1 | 0 | 0 | 0 | 0 | 0 | 0 | 0 | 0 | 0 | 0
263 | 1684824997 | 1684826133 | 21228660 | 21224749 | 1 | 21224749 | 2 | 2.0-0-0 |  | СТОИМОСТЬ ПРОЧИХ МАШИН (ЭСН) | 1344 | 1008 | руб. | руб. | 1 | 0 | -450565604 | 143.22 | 0 | 1.05 | 0 | 0 | 0 | 1 | 0 | 0 | 1 | 1 | 1 | 1 | -2 | 0 | 1 | 1 | 0 | 0 | 143.22 |  | 0 | 2 | 1684827964 | 1 | 0 | 193 | 0 | 0 | 0 | 0 | 0 | 0 | 0 | 0 | 0 | 0 | 0 | 0 | 0 | 0 | 0 | 0 | 0 | 0 | 0 | 0 | 0 | 0 |  | 0 | 0 | 7.161 | 1.05 | 1 | 1 | 143.22 | 0 | 0 | 7.16 | 0 | 0 | 7.16 | 0 | 0 | 0
263 | 1684824997 | 1684826133 | 21288778 | 21224749 | 1 | 21224749 | 3 | 0.0-0-0 |  | МАССА МУСОРА | 1348 | 39568864 | т | т | 1000 | 0 | -1541367988 | 0.212 | 0 | 0 | 0 | 0 | 0 | 0 | 0 | 0 | 1 | 1 | 1 | 1 | -2 | 0 | 1 | 1 | 0 | 0 | 0.212 |  | 0 | 2 | 1684827965 | 1 | 0 | 194 | 0 | 0 | 0 | 0 | 0 | 0 | 0 | 0 | 0 | 0 | 0 | 0 | 0 | 0 | 0 | 0 | 0 | 0 | 0 | 0 | 0 | 0 |  | 0 | 0 | 0.0106 | 0 | 0 | 1 | 0 | 0 | 0 | 0 | 0 | 0 | 0 | 0 | 0 | 0
264 | 1684824997 | 1684826140 | 21224752 | 21224749 | 1 | 21224749 | 1 | 9999990008 |  | ТРУДОЗАТРАТЫ РАБОЧИХ (ЭСН) | 1191 | 1013 | чел.-ч. | чел.-ч. | 1 | 0 | 946207192 | 49.795 | 0 | 0 | 0 | 0 | 0 | 0 | 0 | 0 | 1 | 1 | 1 | 1 | -2 | 0 | 1 | 1 | 0 | 0 | 43.3 | *1,15 | 1 | 2 | 1684827966 | 1 | 0 | 195 | 0 | 0 | 0 | 0 | 0 | 0 | 0 | 0 | 0 | 0 | 0 | 0 | 0 | 0 | 0 | 0 | 0 | 0 | 0 | 0 | 0 | 0 | 0 | 2.4897 | 0 | 2.4897 | 0 | 0 | 1 | 0 | 0 | 0 | 0 | 0 | 0 | 0 | 0 | 0 | 0
264 | 1684824997 | 1684826140 | 21376010 | 1 | 1 | 21224749 | 2 | 2.1-13-10 | ТСН-2001.2. Доп.68. п.1-13-10 (135201) | ИНВЕРТОРЫ ДЛЯ РУЧНОЙ ДУГОВОЙ СВАРКИ, СВАРОЧНЫЙ ТОК ДО 400 А | 1368 | 91022270 | маш.-ч | маш.-ч | 1 | 0 | -659099974 | 2.1125 | 0 | 3.39 | 0 | 0 | 0 | 3.18 | 0 | 0 | 1 | 1 | 1 | 1 | 2 | 0 | 1 | 1 | 0 | 0 | 1.69 | *1,25 | 0 | 2 | 1684827967 | 1 | 0 | 196 | 0 | 0 | 0 | 0 | 0 | 0 | 0 | 0 | 0 | 0 | 0 | 0 | 0 | 0 | 0 | 0 | 0 | 0 | 0 | 0 | 0 | 0 |  | 0 | 0 | 0.10562 | 3.39 | 3.18 | 1 | 6.7125 | 0 | 0 | 0.34 | 0 | 0 | 0.34 | 0 | 0 | 0
264 | 1684824997 | 1684826140 | 21376280 | 1 | 1 | 21224749 | 2 | 2.1-18-7 | ТСН-2001.2. Доп.68. п.1-18-7 (183001) | АВТОМОБИЛИ ГРУЗОВЫЕ БОРТОВЫЕ, ГРУЗОПОДЪЕМНОСТЬ ДО 5 Т | 1368 | 91022270 | маш.-ч | маш.-ч | 1 | 0 | 290382724 | 0.9875 | 0 | 88.67 | 13.47 | 0 | 0 | 83.1 | 12.62 | 0 | 1 | 1 | 1 | 1 | 2 | 0 | 1 | 1 | 0 | 0 | 0.79 | *1,25 | 0 | 2 | 1684827968 | 1 | 0 | 197 | 0 | 0 | 0 | 0 | 0 | 0 | 0 | 0 | 0 | 0 | 0 | 0 | 0 | 0 | 0 | 0 | 0 | 0 | 0 | 0 | 0 | 0 |  | 0 | 0 | 0.049375 | 88.67 | 83.1 | 1 | 82.0625 | 12.4625 | 0 | 4.1 | 0.62 | 0 | 4.1 | 0 | 0 | 0
264 | 1684824997 | 1684826140 | 21375582 | 1 | 1 | 21224749 | 2 | 2.1-3-38 | ТСН-2001.2. Доп.68. п.1-3-38 (032009) | КРАНЫ НА АВТОМОБИЛЬНОМ ХОДУ, ГРУЗОПОДЪЕМНОСТЬ ДО 16 Т | 1368 | 91022270 | маш.-ч | маш.-ч | 1 | 0 | 1342005334 | 0.075 | 0 | 191.17 | 18.06 | 0 | 0 | 179.17 | 16.93 | 0 | 1 | 1 | 1 | 1 | 2 | 0 | 1 | 1 | 0 | 0 | 0.06 | *1,25 | 0 | 2 | 1684827969 | 1 | 0 | 198 | 0 | 0 | 0 | 0 | 0 | 0 | 0 | 0 | 0 | 0 | 0 | 0 | 0 | 0 | 0 | 0 | 0 | 0 | 0 | 0 | 0 | 0 |  | 0 | 0 | 0.00375 | 191.17 | 179.17 | 1 | 13.4375 | 1.275 | 0 | 0.67 | 0.06 | 0 | 0.67 | 0 | 0 | 0
264 | 1684824997 | 1684826140 | 21376883 | 1 | 1 | 21224749 | 3 | 1.1-1-118 | ТСН-2001.1. База. Р.1, о.1, поз.118 | ВОДА | 1339 | 1007 | м3 | м3 | 1 | 0 | 55300385 | 0.36667 | 7.07 | 0 | 0 | 0 | 7.07 | 0 | 0 | 0 | 1 | 1 | 1 | 1 | 2 | 0 | 1 | 1 | 0 | 0 | 0.36667 |  | 0 | 2 | 1684827970 | 1 | 0 | 199 | 0 | 0 | 0 | 0 | 0 | 0 | 0 | 0 | 0 | 0 | 0 | 0 | 0 | 0 | 0 | 0 | 0 | 0 | 0 | 0 | 0 | 0 |  | 0 | 0 | 0.018333 | 7.07 | 7.07 | 1 | 2.59 | 0 | 0.13 | 0 | 0 | 0 | 0.13 | 0 | 0 | 0
264 | 1684824997 | 1684826140 | 21379102 | 1 | 1 | 21224749 | 3 | 1.1-1-2481 | ТСН-2001.1. База. Р.1, о.1, поз.2481 | ВОЛОКНО ЛЬНЯНОЕ №11 ДЛЯ УПЛОТНЕНИЯ РЕЗЬБОВЫХ СОЕДИНЕНИЙ ПРИ МОНТАЖЕ СИСТЕМ ВОДОСНАБЖЕНИЯ И ОТОПЛЕНИЯ | 1346 | 39568864 | кг | кг | 1 | 0 | 1604269113 | 0.02 | 38 | 0 | 0 | 0 | 38 | 0 | 0 | 0 | 1 | 1 | 1 | 1 | 2 | 0 | 1 | 1 | 0 | 0 | 0.02 |  | 0 | 2 | 1684827971 | 1 | 0 | 200 | 0 | 0 | 0 | 0 | 0 | 0 | 0 | 0 | 0 | 0 | 0 | 0 | 0 | 0 | 0 | 0 | 0 | 0 | 0 | 0 | 0 | 0 |  | 0 | 0 | 0.001 | 38 | 38 | 1 | 0.76 | 0 | 0.04 | 0 | 0 | 0 | 0.04 | 0 | 0 | 0
264 | 1684824997 | 1684826140 | 21234644 | 21224749 | 1 | 21224749 | 3 | 1.1-1-258 |  | ИЗВЕСТЬ ХЛОРНАЯ | 1346 | 39568864 | кг | кг | 1 | 0 | -1908623154 | 0.0099 | 3.25 | 0 | 0 | 0 | 3.2464 | 0 | 0 | 0 | 1 | 1 | 1 | 1 | 2 | 0 | 1 | 1 | 0 | 0 | 0.0099 |  | 0 | 2 | 1684827978 | 1 | 0 | 201 | 0 | 0 | 0 | 0 | 0 | 0 | 0 | 0 | 0 | 0 | 0 | 0 | 0 | 0 | 0 | 0 | 0 | 0 | 0 | 0 | 0 | 0 |  | 0 | 0 | 0.000495 | 3.25 | 3.2464 | 1 | 0.03 | 0 | 0 | 0 | 0 | 0 | 0 | 0 | 0 | 0
264 | 1684824997 | 1684826140 | 21380184 | 1 | 1 | 21224749 | 3 | 1.1-1-26 | ТСН-2001.1. База. Р.1, о.1, поз.26 | АЦЕТИЛЕН ТЕХНИЧЕСКИЙ | 1339 | 1007 | м3 | м3 | 1 | 0 | -348890864 | 0.38 | 53.57 | 0 | 0 | 0 | 53.57 | 0 | 0 | 0 | 1 | 1 | 1 | 1 | 2 | 0 | 1 | 1 | 0 | 0 | 0.38 |  | 0 | 2 | 1684827972 | 1 | 0 | 202 | 0 | 0 | 0 | 0 | 0 | 0 | 0 | 0 | 0 | 0 | 0 | 0 | 0 | 0 | 0 | 0 | 0 | 0 | 0 | 0 | 0 | 0 |  | 0 | 0 | 0.019 | 53.57 | 53.57 | 1 | 20.36 | 0 | 1.02 | 0 | 0 | 0 | 1.02 | 0 | 0 | 0
264 | 1684824997 | 1684826140 | 21377135 | 1 | 1 | 21224749 | 3 | 1.1-1-376 | ТСН-2001.1. Доп.67. Р.1, о.1, поз.376 | КИСЛОРОД ТЕХНИЧЕСКИЙ, ГАЗООБРАЗНЫЙ | 1339 | 1007 | м3 | м3 | 1 | 0 | -710206073 | 0.646 | 5.91 | 0 | 0 | 0 | 5.91 | 0 | 0 | 0 | 1 | 1 | 1 | 1 | 2 | 0 | 1 | 1 | 0 | 0 | 0.646 |  | 0 | 2 | 1684827973 | 1 | 0 | 203 | 0 | 0 | 0 | 0 | 0 | 0 | 0 | 0 | 0 | 0 | 0 | 0 | 0 | 0 | 0 | 0 | 0 | 0 | 0 | 0 | 0 | 0 |  | 0 | 0 | 0.0323 | 5.91 | 5.91 | 1 | 3.82 | 0 | 0.19 | 0 | 0 | 0 | 0.19 | 0 | 0 | 0
264 | 1684824997 | 1684826140 | 21377221 | 1 | 1 | 21224749 | 3 | 1.1-1-467 | ТСН-2001.1. Доп.67. Р.1, о.1, поз.467 | КРАСКА МАСЛЯНАЯ ЖИДКОТЕРТАЯ (ГОТОВАЯ К УПОТРЕБЛЕНИЮ), ДЛЯ НАРУЖНЫХ И ВНУТРЕННИХ РАБОТ ПО МЕТАЛЛУ, СУРИК ЖЕЛЕЗНЫЙ, ТИПА МА-15 | 1348 | 39568864 | т | т | 1000 | 0 | 803955860 | 0.00104 | 16222.39 | 0 | 0 | 0 | 16222.39 | 0 | 0 | 0 | 1 | 1 | 1 | 1 | 2 | 0 | 1 | 1 | 0 | 0 | 0.00104 |  | 0 | 2 | 1684827974 | 1 | 0 | 204 | 0 | 0 | 0 | 0 | 0 | 0 | 0 | 0 | 0 | 0 | 0 | 0 | 0 | 0 | 0 | 0 | 0 | 0 | 0 | 0 | 0 | 0 |  | 0 | 0 | 5.2e-05 | 16222.39 | 16222.39 | 1 | 16.87 | 0 | 0.84 | 0 | 0 | 0 | 0.84 | 0 | 0 | 0
264 | 1684824997 | 1684826140 | 21377461 | 1 | 1 | 21224749 | 3 | 1.1-1-732 | ТСН-2001.1. Доп.67. Р.1, о.1, поз.732 | ОЛИФА ДЛЯ ОКРАСКИ КОМБИНИРОВАННАЯ, ТИПА ОКСОЛЬ | 1346 | 39568864 | кг | кг | 1 | 0 | -899055035 | 0.12 | 20.19 | 0 | 0 | 0 | 20.19 | 0 | 0 | 0 | 1 | 1 | 1 | 1 | 2 | 0 | 1 | 1 | 0 | 0 | 0.12 |  | 0 | 2 | 1684827975 | 1 | 0 | 205 | 0 | 0 | 0 | 0 | 0 | 0 | 0 | 0 | 0 | 0 | 0 | 0 | 0 | 0 | 0 | 0 | 0 | 0 | 0 | 0 | 0 | 0 |  | 0 | 0 | 0.006 | 20.19 | 20.19 | 1 | 2.42 | 0 | 0.12 | 0 | 0 | 0 | 0.12 | 0 | 0 | 0
264 | 1684824997 | 1684826140 | 21377678 | 1 | 1 | 21224749 | 3 | 1.1-1-969 | ТСН-2001.1. База. Р.1, о.1, поз.969 | ПРОВОЛОКА ЭЛЕКТРОДНАЯ ПОРОШКОВАЯ ДЛЯ ДУГОВОЙ СВАРКИ | 1348 | 39568864 | т | т | 1000 | 0 | 707556889 | 0.0004 | 35451.18 | 0 | 0 | 0 | 35451.18 | 0 | 0 | 0 | 1 | 1 | 1 | 1 | 2 | 0 | 1 | 1 | 0 | 0 | 0.0004 |  | 0 | 2 | 1684827976 | 1 | 0 | 206 | 0 | 0 | 0 | 0 | 0 | 0 | 0 | 0 | 0 | 0 | 0 | 0 | 0 | 0 | 0 | 0 | 0 | 0 | 0 | 0 | 0 | 0 |  | 0 | 0 | 2e-05 | 35451.18 | 35451.18 | 1 | 14.18 | 0 | 0.71 | 0 | 0 | 0 | 0.71 | 0 | 0 | 0
264 | 1684824997 | 1684826140 | 21386753 | 1 | 1 | 21224749 | 3 | 1.12-1-57 | ТСН-2001.1. Доп.67. Р.12, о.1, поз.57 | УЗЕЛ ТРУБОПРОВОДА ИЗ СТАЛЬНЫХ ВОДОГАЗОПРОВОДНЫХ ОЦИНКОВАННЫХ ТРУБ, С ГИЛЬЗАМИ, ДЛЯ ВОДОСНАБЖЕНИЯ, ДИАМЕТР УСЛОВНОГО ПРОХОДА 50 ММ | 1301 | 1003 | м | м | 1 | 0 | 456606348 | 100 | 428.61 | 0 | 0 | 0 | 76.13 | 0 | 0 | 0 | 5.63 | 1 | 1 | 1 | 0 | 0 | 0 | 1 | 0 | 0 | 100 |  | 0 | 1 | -1 | 0 | 0 |  | 0 | 0 | 0 | 0 | 0 | 0 | 0 | 0 | 0 | 0 | 0 | 0 | 0 | 0 | 0 | 0 | 0 | 0 | 0 | 0 | 0 | 0 |  | 0 | 0 | 5 | 428.61 | 76.13 | 5.63 | 7613 | 0 | 2143.05 | 0 | 0 | 0 | 2143.05 | 0 | 0 | 0
266 | 1684824997 | 1684826170 | 21224752 | 21224749 | 1 | 21224749 | 1 | 9999990008 |  | ТРУДОЗАТРАТЫ РАБОЧИХ (ЭСН) | 1191 | 1013 | чел.-ч. | чел.-ч. | 1 | 0 | 946207192 | 68.8 | 0 | 0 | 0 | 0 | 0 | 0 | 0 | 0 | 1 | 1 | 1 | 1 | -2 | 0 | 1 | 1 | 0 | 0 | 68.8 |  | 1 | 2 | 1684827984 | 1 | 0 | 210 | 0 | 0 | 0 | 0 | 0 | 0 | 0 | 0 | 0 | 0 | 0 | 0 | 0 | 0 | 0 | 0 | 0 | 0 | 0 | 0 | 0 | 0 | 0 | 3.44 | 0 | 3.44 | 0 | 0 | 1 | 0 | 0 | 0 | 0 | 0 | 0 | 0 | 0 | 0 | 0
266 | 1684824997 | 1684826170 | 21288778 | 21224749 | 1 | 21224749 | 3 | 0.0-0-0 |  | МАССА МУСОРА | 1348 | 39568864 | т | т | 1000 | 0 | -1541367988 | 0.59 | 0 | 0 | 0 | 0 | 0 | 0 | 0 | 0 | 1 | 1 | 1 | 1 | -2 | 0 | 1 | 1 | 0 | 0 | 0.59 |  | 0 | 2 | 1684827985 | 1 | 0 | 211 | 0 | 0 | 0 | 0 | 0 | 0 | 0 | 0 | 0 | 0 | 0 | 0 | 0 | 0 | 0 | 0 | 0 | 0 | 0 | 0 | 0 | 0 |  | 0 | 0 | 0.0295 | 0 | 0 | 1 | 0 | 0 | 0 | 0 | 0 | 0 | 0 | 0 | 0 | 0
267 | 1684824997 | 1684826175 | 21224752 | 21224749 | 1 | 21224749 | 1 | 9999990008 |  | ТРУДОЗАТРАТЫ РАБОЧИХ (ЭСН) | 1191 | 1013 | чел.-ч. | чел.-ч. | 1 | 0 | 946207192 | 75.9 | 0 | 0 | 0 | 0 | 0 | 0 | 0 | 0 | 1 | 1 | 1 | 1 | -2 | 0 | 1 | 1 | 0 | 0 | 66 | *1,15 | 1 | 2 | 1684827986 | 1 | 0 | 212 | 0 | 0 | 0 | 0 | 0 | 0 | 0 | 0 | 0 | 0 | 0 | 0 | 0 | 0 | 0 | 0 | 0 | 0 | 0 | 0 | 0 | 0 | 0 | 3.795 | 0 | 3.795 | 0 | 0 | 1 | 0 | 0 | 0 | 0 | 0 | 0 | 0 | 0 | 0 | 0
267 | 1684824997 | 1684826175 | 21226797 | 21224749 | 1 | 21224749 | 2 | 2.1-11-90 |  | АГРЕГАТЫ ЭЛЕКТРОНАСОСНЫЕ ДЛЯ ОПРЕССОВКИ СОСУДОВ, КОТЛОВ И СИСТЕМ ТРУБОПРОВОДОВ, ПОДАЧА 0,252 М3/Ч | 1368 | 91022270 | маш.-ч | маш.-ч | 1 | 0 | 984672494 | 1.875 | 0 | 8.66 | 0 | 0 | 0 | 8.12 | 0 | 0 | 1 | 1 | 1 | 1 | 2 | 0 | 1 | 1 | 0 | 0 | 1.5 | *1,25 | 0 | 2 | 1684827987 | 1 | 0 | 213 | 0 | 0 | 0 | 0 | 0 | 0 | 0 | 0 | 0 | 0 | 0 | 0 | 0 | 0 | 0 | 0 | 0 | 0 | 0 | 0 | 0 | 0 |  | 0 | 0 | 0.09375 | 8.66 | 8.12 | 1 | 15.225 | 0 | 0 | 0.76 | 0 | 0 | 0.76 | 0 | 0 | 0
267 | 1684824997 | 1684826175 | 21376280 | 1 | 1 | 21224749 | 2 | 2.1-18-7 | ТСН-2001.2. Доп.68. п.1-18-7 (183001) | АВТОМОБИЛИ ГРУЗОВЫЕ БОРТОВЫЕ, ГРУЗОПОДЪЕМНОСТЬ ДО 5 Т | 1368 | 91022270 | маш.-ч | маш.-ч | 1 | 0 | 290382724 | 1.925 | 0 | 88.67 | 13.47 | 0 | 0 | 83.1 | 12.62 | 0 | 1 | 1 | 1 | 1 | 2 | 0 | 1 | 1 | 0 | 0 | 1.54 | *1,25 | 0 | 2 | 1684827988 | 1 | 0 | 214 | 0 | 0 | 0 | 0 | 0 | 0 | 0 | 0 | 0 | 0 | 0 | 0 | 0 | 0 | 0 | 0 | 0 | 0 | 0 | 0 | 0 | 0 |  | 0 | 0 | 0.09625 | 88.67 | 83.1 | 1 | 159.9625 | 24.2875 | 0 | 8 | 1.21 | 0 | 8 | 0 | 0 | 0
267 | 1684824997 | 1684826175 | 21375582 | 1 | 1 | 21224749 | 2 | 2.1-3-38 | ТСН-2001.2. Доп.68. п.1-3-38 (032009) | КРАНЫ НА АВТОМОБИЛЬНОМ ХОДУ, ГРУЗОПОДЪЕМНОСТЬ ДО 16 Т | 1368 | 91022270 | маш.-ч | маш.-ч | 1 | 0 | 1342005334 | 0.625 | 0 | 191.17 | 18.06 | 0 | 0 | 179.17 | 16.93 | 0 | 1 | 1 | 1 | 1 | 2 | 0 | 1 | 1 | 0 | 0 | 0.5 | *1,25 | 0 | 2 | 1684827989 | 1 | 0 | 215 | 0 | 0 | 0 | 0 | 0 | 0 | 0 | 0 | 0 | 0 | 0 | 0 | 0 | 0 | 0 | 0 | 0 | 0 | 0 | 0 | 0 | 0 |  | 0 | 0 | 0.03125 | 191.17 | 179.17 | 1 | 111.9875 | 10.5875 | 0 | 5.6 | 0.53 | 0 | 5.6 | 0 | 0 | 0
267 | 1684824997 | 1684826175 | 21376883 | 1 | 1 | 21224749 | 3 | 1.1-1-118 | ТСН-2001.1. База. Р.1, о.1, поз.118 | ВОДА | 1339 | 1007 | м3 | м3 | 1 | 0 | 55300385 | 1.571 | 7.09 | 0 | 0 | 0 | 7.07 | 0 | 0 | 0 | 1 | 1 | 1 | 1 | 2 | 0 | 1 | 1 | 0 | 0 | 1.571 |  | 0 | 2 | 1684827990 | 1 | 0 | 216 | 0 | 0 | 0 | 0 | 0 | 0 | 0 | 0 | 0 | 0 | 0 | 0 | 0 | 0 | 0 | 0 | 0 | 0 | 0 | 0 | 0 | 0 |  | 0 | 0 | 0.07855 | 7.09 | 7.07 | 1 | 11.11 | 0 | 0.56 | 0 | 0 | 0 | 0.56 | 0 | 0 | 0
267 | 1684824997 | 1684826175 | 21378029 | 1 | 1 | 21224749 | 3 | 1.1-1-1338 | ТСН-2001.1. База. Р.1, о.1, поз.1338 | ЦЕМЕНТ ГИПСОГЛИНОЗЕМИСТЫЙ РАСШИРЯЮЩИЙСЯ | 1348 | 39568864 | т | т | 1000 | 0 | -1392058926 | 0.013 | 485.31 | 0 | 0 | 0 | 483.86 | 0 | 0 | 0 | 1 | 1 | 1 | 1 | 2 | 0 | 1 | 1 | 0 | 0 | 0.013 |  | 0 | 2 | 1684827991 | 1 | 0 | 217 | 0 | 0 | 0 | 0 | 0 | 0 | 0 | 0 | 0 | 0 | 0 | 0 | 0 | 0 | 0 | 0 | 0 | 0 | 0 | 0 | 0 | 0 |  | 0 | 0 | 0.00065 | 485.31 | 483.86 | 1 | 6.29 | 0 | 0.31 | 0 | 0 | 0 | 0.31 | 0 | 0 | 0
267 | 1684824997 | 1684826175 | 21377020 | 1 | 1 | 21224749 | 3 | 1.1-1-258 | ТСН-2001.1. База. Р.1, о.1, поз.258 | ИЗВЕСТЬ ХЛОРНАЯ | 1348 | 39568864 | т | т | 1000 | 0 | 1411643647 | 4e-05 | 3256.09 | 0 | 0 | 0 | 3246.35 | 0 | 0 | 0 | 1 | 1 | 1 | 1 | 2 | 0 | 1 | 1 | 0 | 0 | 4e-05 |  | 0 | 2 | 1684827992 | 1 | 0 | 218 | 0 | 0 | 0 | 0 | 0 | 0 | 0 | 0 | 0 | 0 | 0 | 0 | 0 | 0 | 0 | 0 | 0 | 0 | 0 | 0 | 0 | 0 |  | 0 | 0 | 2e-06 | 3256.09 | 3246.35 | 1 | 0.13 | 0 | 0.01 | 0 | 0 | 0 | 0.01 | 0 | 0 | 0
267 | 1684824997 | 1684826175 | 21377058 | 1 | 1 | 21224749 | 3 | 1.1-1-296 | ТСН-2001.1. База. Р.1, о.1, поз.296 | КАБОЛКА | 1348 | 39568864 | т | т | 1000 | 0 | -1206642016 | 0.006 | 25846.87 | 0 | 0 | 0 | 25769.56 | 0 | 0 | 0 | 1 | 1 | 1 | 1 | 2 | 0 | 1 | 1 | 0 | 0 | 0.006 |  | 0 | 2 | 1684827993 | 1 | 0 | 219 | 0 | 0 | 0 | 0 | 0 | 0 | 0 | 0 | 0 | 0 | 0 | 0 | 0 | 0 | 0 | 0 | 0 | 0 | 0 | 0 | 0 | 0 |  | 0 | 0 | 0.0003 | 25846.87 | 25769.56 | 1 | 154.62 | 0 | 7.73 | 0 | 0 | 0 | 7.73 | 0 | 0 | 0
267 | 1684824997 | 1684826175 | 21386765 | 1 | 1 | 21224749 | 3 | 1.12-1-69 | ТСН-2001.1. База. Р.12, о.1, поз.69 | УЗЛЫ ТРУБОПРОВОДОВ ИЗ ЧУГУННЫХ КАНАЛИЗАЦИОННЫХ ТРУБ С ФАСОННЫМИ ЧАСТЯМИ, ДИАМЕТР УСЛОВНОГО ПРОХОДА 100ММ | 1301 | 1003 | м | м | 1 | 0 | 1538290292 | 101 | 767.1 | 0 | 0 | 0 | 129.19 | 0 | 0 | 0 | 5.92 | 1 | 1 | 1 | 0 | 0 | 0 | 1 | 0 | 0 | 101 |  | 0 | 1 | -1 | 0 | 0 |  | 0 | 0 | 0 | 0 | 0 | 0 | 0 | 0 | 0 | 0 | 0 | 0 | 0 | 0 | 0 | 0 | 0 | 0 | 0 | 0 | 0 | 0 |  | 0 | 0 | 5.05 | 767.1 | 129.19 | 5.92 | 13048.19 | 0 | 3862.24 | 0 | 0 | 0 | 3862.24 | 0 | 0 | 0
269 | 1684824997 | 1684826195 | 21224752 | 21224749 | 1 | 21224749 | 1 | 9999990008 |  | ТРУДОЗАТРАТЫ РАБОЧИХ (ЭСН) | 1191 | 1013 | чел.-ч. | чел.-ч. | 1 | 0 | 946207192 | 60.8 | 0 | 0 | 0 | 0 | 0 | 0 | 0 | 0 | 1 | 1 | 1 | 1 | -2 | 0 | 1 | 1 | 0 | 0 | 60.8 |  | 1 | 2 | 1684827996 | 1 | 0 | 221 | 0 | 0 | 0 | 0 | 0 | 0 | 0 | 0 | 0 | 0 | 0 | 0 | 0 | 0 | 0 | 0 | 0 | 0 | 0 | 0 | 0 | 0 | 0 | 1.824 | 0 | 1.824 | 0 | 0 | 1 | 0 | 0 | 0 | 0 | 0 | 0 | 0 | 0 | 0 | 0
269 | 1684824997 | 1684826195 | 21288778 | 21224749 | 1 | 21224749 | 3 | 0.0-0-0 |  | МАССА МУСОРА | 1348 | 39568864 | т | т | 1000 | 0 | -1541367988 | 1.66 | 0 | 0 | 0 | 0 | 0 | 0 | 0 | 0 | 1 | 1 | 1 | 1 | -2 | 0 | 1 | 1 | 0 | 0 | 1.66 |  | 0 | 2 | 1684827997 | 1 | 0 | 222 | 0 | 0 | 0 | 0 | 0 | 0 | 0 | 0 | 0 | 0 | 0 | 0 | 0 | 0 | 0 | 0 | 0 | 0 | 0 | 0 | 0 | 0 |  | 0 | 0 | 0.0498 | 0 | 0 | 1 | 0 | 0 | 0 | 0 | 0 | 0 | 0 | 0 | 0 | 0
270 | 1684824997 | 1684826200 | 21224752 | 21224749 | 1 | 21224749 | 1 | 9999990008 |  | ТРУДОЗАТРАТЫ РАБОЧИХ (ЭСН) | 1191 | 1013 | чел.-ч. | чел.-ч. | 1 | 0 | 946207192 | 143 | 0 | 0 | 0 | 0 | 0 | 0 | 0 | 0 | 1 | 1 | 1 | 1 | -2 | 0 | 1 | 1 | 0 | 0 | 143 |  | 1 | 2 | 1684827998 | 1 | 0 | 223 | 0 | 0 | 0 | 0 | 0 | 0 | 0 | 0 | 0 | 0 | 0 | 0 | 0 | 0 | 0 | 0 | 0 | 0 | 0 | 0 | 0 | 0 | 0 | 1.43 | 0 | 1.43 | 0 | 0 | 1 | 0 | 0 | 0 | 0 | 0 | 0 | 0 | 0 | 0 | 0
270 | 1684824997 | 1684826200 | 21288778 | 21224749 | 1 | 21224749 | 3 | 0.0-0-0 |  | МАССА МУСОРА | 1348 | 39568864 | т | т | 1000 | 0 | -1541367988 | 3.23 | 0 | 0 | 0 | 0 | 0 | 0 | 0 | 0 | 1 | 1 | 1 | 1 | -2 | 0 | 1 | 1 | 0 | 0 | 3.23 |  | 0 | 2 | 1684827999 | 1 | 0 | 224 | 0 | 0 | 0 | 0 | 0 | 0 | 0 | 0 | 0 | 0 | 0 | 0 | 0 | 0 | 0 | 0 | 0 | 0 | 0 | 0 | 0 | 0 |  | 0 | 0 | 0.0323 | 0 | 0 | 1 | 0 | 0 | 0 | 0 | 0 | 0 | 0 | 0 | 0 | 0
271 | 1684824997 | 1684826205 | 21224752 | 21224749 | 1 | 21224749 | 1 | 9999990008 |  | ТРУДОЗАТРАТЫ РАБОЧИХ (ЭСН) | 1191 | 1013 | чел.-ч. | чел.-ч. | 1 | 0 | 946207192 | 1.7825 | 0 | 0 | 0 | 0 | 0 | 0 | 0 | 0 | 1 | 1 | 1 | 1 | -2 | 0 | 1 | 1 | 0 | 0 | 1.55 | *1,15 | 1 | 2 | 1684828000 | 1 | 0 | 225 | 0 | 0 | 0 | 0 | 0 | 0 | 0 | 0 | 0 | 0 | 0 | 0 | 0 | 0 | 0 | 0 | 0 | 0 | 0 | 0 | 0 | 0 | 0 | 1.7825 | 0 | 1.7825 | 0 | 0 | 1 | 0 | 0 | 0 | 0 | 0 | 0 | 0 | 0 | 0 | 0
271 | 1684824997 | 1684826205 | 21376280 | 1 | 1 | 21224749 | 2 | 2.1-18-7 | ТСН-2001.2. Доп.68. п.1-18-7 (183001) | АВТОМОБИЛИ ГРУЗОВЫЕ БОРТОВЫЕ, ГРУЗОПОДЪЕМНОСТЬ ДО 5 Т | 1368 | 91022270 | маш.-ч | маш.-ч | 1 | 0 | 290382724 | 0.0375 | 0 | 88.67 | 13.47 | 0 | 0 | 83.1 | 12.62 | 0 | 1 | 1 | 1 | 1 | 2 | 0 | 1 | 1 | 0 | 0 | 0.03 | *1,25 | 0 | 2 | 1684828001 | 1 | 0 | 226 | 0 | 0 | 0 | 0 | 0 | 0 | 0 | 0 | 0 | 0 | 0 | 0 | 0 | 0 | 0 | 0 | 0 | 0 | 0 | 0 | 0 | 0 |  | 0 | 0 | 0.0375 | 88.67 | 83.1 | 1 | 3.1125 | 0.475 | 0 | 3.12 | 0.47 | 0 | 3.12 | 0 | 0 | 0
271 | 1684824997 | 1684826205 | 21375582 | 1 | 1 | 21224749 | 2 | 2.1-3-38 | ТСН-2001.2. Доп.68. п.1-3-38 (032009) | КРАНЫ НА АВТОМОБИЛЬНОМ ХОДУ, ГРУЗОПОДЪЕМНОСТЬ ДО 16 Т | 1368 | 91022270 | маш.-ч | маш.-ч | 1 | 0 | 1342005334 | 0.0125 | 0 | 191.17 | 18.06 | 0 | 0 | 179.17 | 16.93 | 0 | 1 | 1 | 1 | 1 | 2 | 0 | 1 | 1 | 0 | 0 | 0.01 | *1,25 | 0 | 2 | 1684828002 | 1 | 0 | 227 | 0 | 0 | 0 | 0 | 0 | 0 | 0 | 0 | 0 | 0 | 0 | 0 | 0 | 0 | 0 | 0 | 0 | 0 | 0 | 0 | 0 | 0 |  | 0 | 0 | 0.0125 | 191.17 | 179.17 | 1 | 2.2375 | 0.2125 | 0 | 2.24 | 0.21 | 0 | 2.24 | 0 | 0 | 0
271 | 1684824997 | 1684826205 | 21378029 | 1 | 1 | 21224749 | 3 | 1.1-1-1338 | ТСН-2001.1. База. Р.1, о.1, поз.1338 | ЦЕМЕНТ ГИПСОГЛИНОЗЕМИСТЫЙ РАСШИРЯЮЩИЙСЯ | 1348 | 39568864 | т | т | 1000 | 0 | -1392058926 | 0.0002 | 483.86 | 0 | 0 | 0 | 483.86 | 0 | 0 | 0 | 1 | 1 | 1 | 1 | 2 | 0 | 1 | 1 | 0 | 0 | 0.0002 |  | 0 | 2 | 1684828003 | 1 | 0 | 228 | 0 | 0 | 0 | 0 | 0 | 0 | 0 | 0 | 0 | 0 | 0 | 0 | 0 | 0 | 0 | 0 | 0 | 0 | 0 | 0 | 0 | 0 |  | 0 | 0 | 0.0002 | 483.86 | 483.86 | 1 | 0.1 | 0 | 0.1 | 0 | 0 | 0 | 0.1 | 0 | 0 | 0
271 | 1684824997 | 1684826205 | 21378355 | 1 | 1 | 21224749 | 3 | 1.1-1-1669 | ТСН-2001.1. Доп.67. Р.1, о.1, поз.1669 | ЭЛЕКТРОДЫ, ТИПА Э-42А, ДИАМЕТР ОТ 4 ДО 6 ММ | 1348 | 39568864 | т | т | 1000 | 0 | 1651953805 | 3e-05 | 8596.85 | 0 | 0 | 0 | 8596.85 | 0 | 0 | 0 | 1 | 1 | 1 | 1 | 2 | 0 | 1 | 1 | 0 | 0 | 3e-05 |  | 0 | 2 | 1684828004 | 1 | 0 | 229 | 0 | 0 | 0 | 0 | 0 | 0 | 0 | 0 | 0 | 0 | 0 | 0 | 0 | 0 | 0 | 0 | 0 | 0 | 0 | 0 | 0 | 0 |  | 0 | 0 | 3e-05 | 8596.85 | 8596.85 | 1 | 0.26 | 0 | 0.26 | 0 | 0 | 0 | 0.26 | 0 | 0 | 0
271 | 1684824997 | 1684826205 | 21379102 | 1 | 1 | 21224749 | 3 | 1.1-1-2481 | ТСН-2001.1. База. Р.1, о.1, поз.2481 | ВОЛОКНО ЛЬНЯНОЕ №11 ДЛЯ УПЛОТНЕНИЯ РЕЗЬБОВЫХ СОЕДИНЕНИЙ ПРИ МОНТАЖЕ СИСТЕМ ВОДОСНАБЖЕНИЯ И ОТОПЛЕНИЯ | 1346 | 39568864 | кг | кг | 1 | 0 | 1604269113 | 0.06 | 38 | 0 | 0 | 0 | 38 | 0 | 0 | 0 | 1 | 1 | 1 | 1 | 2 | 0 | 1 | 1 | 0 | 0 | 0.06 |  | 0 | 2 | 1684828005 | 1 | 0 | 230 | 0 | 0 | 0 | 0 | 0 | 0 | 0 | 0 | 0 | 0 | 0 | 0 | 0 | 0 | 0 | 0 | 0 | 0 | 0 | 0 | 0 | 0 |  | 0 | 0 | 0.06 | 38 | 38 | 1 | 2.28 | 0 | 2.28 | 0 | 0 | 0 | 2.28 | 0 | 0 | 0
271 | 1684824997 | 1684826205 | 21377058 | 1 | 1 | 21224749 | 3 | 1.1-1-296 | ТСН-2001.1. База. Р.1, о.1, поз.296 | КАБОЛКА | 1348 | 39568864 | т | т | 1000 | 0 | -1206642016 | 7e-05 | 25769.56 | 0 | 0 | 0 | 25769.56 | 0 | 0 | 0 | 1 | 1 | 1 | 1 | 2 | 0 | 1 | 1 | 0 | 0 | 7e-05 |  | 0 | 2 | 1684828006 | 1 | 0 | 231 | 0 | 0 | 0 | 0 | 0 | 0 | 0 | 0 | 0 | 0 | 0 | 0 | 0 | 0 | 0 | 0 | 0 | 0 | 0 | 0 | 0 | 0 |  | 0 | 0 | 7e-05 | 25769.56 | 25769.56 | 1 | 1.8 | 0 | 1.8 | 0 | 0 | 0 | 1.8 | 0 | 0 | 0
271 | 1684824997 | 1684826205 | 21377221 | 1 | 1 | 21224749 | 3 | 1.1-1-467 | ТСН-2001.1. Доп.67. Р.1, о.1, поз.467 | КРАСКА МАСЛЯНАЯ ЖИДКОТЕРТАЯ (ГОТОВАЯ К УПОТРЕБЛЕНИЮ), ДЛЯ НАРУЖНЫХ И ВНУТРЕННИХ РАБОТ ПО МЕТАЛЛУ, СУРИК ЖЕЛЕЗНЫЙ, ТИПА МА-15 | 1348 | 39568864 | т | т | 1000 | 0 | 803955860 | 0.00017 | 16222.39 | 0 | 0 | 0 | 16222.39 | 0 | 0 | 0 | 1 | 1 | 1 | 1 | 2 | 0 | 1 | 1 | 0 | 0 | 0.00017 |  | 0 | 2 | 1684828007 | 1 | 0 | 232 | 0 | 0 | 0 | 0 | 0 | 0 | 0 | 0 | 0 | 0 | 0 | 0 | 0 | 0 | 0 | 0 | 0 | 0 | 0 | 0 | 0 | 0 |  | 0 | 0 | 0.00017 | 16222.39 | 16222.39 | 1 | 2.76 | 0 | 2.76 | 0 | 0 | 0 | 2.76 | 0 | 0 | 0
271 | 1684824997 | 1684826205 | 21376828 | 1 | 1 | 21224749 | 3 | 1.1-1-57 | ТСН-2001.1. Доп.67. Р.1, о.1, поз.57 | БОЛТЫ СТРОИТЕЛЬНЫЕ С ГАЙКАМИ И ШАЙБАМИ, ЧЕРНЫЕ, М10Х100 ММ | 1348 | 39568864 | т | т | 1000 | 0 | 1181403870 | 1e-05 | 17876.91 | 0 | 0 | 0 | 17876.91 | 0 | 0 | 0 | 1 | 1 | 1 | 1 | 2 | 0 | 1 | 1 | 0 | 0 | 1e-05 |  | 0 | 2 | 1684828008 | 1 | 0 | 233 | 0 | 0 | 0 | 0 | 0 | 0 | 0 | 0 | 0 | 0 | 0 | 0 | 0 | 0 | 0 | 0 | 0 | 0 | 0 | 0 | 0 | 0 |  | 0 | 0 | 1e-05 | 17876.91 | 17876.91 | 1 | 0.18 | 0 | 0.18 | 0 | 0 | 0 | 0.18 | 0 | 0 | 0
271 | 1684824997 | 1684826205 | 21377461 | 1 | 1 | 21224749 | 3 | 1.1-1-732 | ТСН-2001.1. Доп.67. Р.1, о.1, поз.732 | ОЛИФА ДЛЯ ОКРАСКИ КОМБИНИРОВАННАЯ, ТИПА ОКСОЛЬ | 1346 | 39568864 | кг | кг | 1 | 0 | -899055035 | 0.02 | 20.19 | 0 | 0 | 0 | 20.19 | 0 | 0 | 0 | 1 | 1 | 1 | 1 | 2 | 0 | 1 | 1 | 0 | 0 | 0.02 |  | 0 | 2 | 1684828009 | 1 | 0 | 234 | 0 | 0 | 0 | 0 | 0 | 0 | 0 | 0 | 0 | 0 | 0 | 0 | 0 | 0 | 0 | 0 | 0 | 0 | 0 | 0 | 0 | 0 |  | 0 | 0 | 0.02 | 20.19 | 20.19 | 1 | 0.4 | 0 | 0.4 | 0 | 0 | 0 | 0.4 | 0 | 0 | 0
271 | 1684824997 | 1684826205 | 21391626 | 1 | 1 | 21224749 | 3 | 1.17-1-21 | ТСН-2001.1. Доп.67. Р.17, о.1, поз.21 | ПОДДОН ДУШЕВОЙ ЧУГУННЫЙ ЭМАЛИРОВАННЫЙ, РАЗМЕР 800Х800Х350 ММ, В КОМПЛЕКТЕ С СИФОНОМ И ВЫПУСКОМ | 1035 | 1013 | компл. | компл. | 1 | 0 | 49947652 | 1 | 5550.49 | 0 | 0 | 0 | 1009.18 | 0 | 0 | 0 | 5.5 | 1 | 1 | 1 | 0 | 0 | 0 | 1 | 0 | 0 | 1 |  | 0 | 1 | -1 | 0 | 0 |  | 0 | 0 | 0 | 0 | 0 | 0 | 0 | 0 | 0 | 0 | 0 | 0 | 0 | 0 | 0 | 0 | 0 | 0 | 0 | 0 | 0 | 0 |  | 0 | 0 | 1 | 5550.49 | 1009.18 | 5.5 | 1009.18 | 0 | 5550.49 | 0 | 0 | 0 | 5550.49 | 0 | 0 | 0
273 | 1684824997 | 1684826229 | 21224752 | 21224749 | 1 | 21224749 | 1 | 9999990008 |  | ТРУДОЗАТРАТЫ РАБОЧИХ (ЭСН) | 1191 | 1013 | чел.-ч. | чел.-ч. | 1 | 0 | 946207192 | 2.553 | 0 | 0 | 0 | 0 | 0 | 0 | 0 | 0 | 1 | 1 | 1 | 1 | -2 | 0 | 1 | 1 | 0 | 0 | 2.22 | *1,15 | 1 | 2 | 1684828012 | 1 | 0 | 236 | 0 | 0 | 0 | 0 | 0 | 0 | 0 | 0 | 0 | 0 | 0 | 0 | 0 | 0 | 0 | 0 | 0 | 0 | 0 | 0 | 0 | 0 | 0 | 2.553 | 0 | 2.553 | 0 | 0 | 1 | 0 | 0 | 0 | 0 | 0 | 0 | 0 | 0 | 0 | 0
273 | 1684824997 | 1684826229 | 21228660 | 21224749 | 1 | 21224749 | 2 | 2.0-0-0 |  | СТОИМОСТЬ ПРОЧИХ МАШИН (ЭСН) | 1344 | 1008 | руб. | руб. | 1 | 0 | -450565604 | 4.65 | 0 | 1.07 | 0 | 0 | 0 | 1 | 0 | 0 | 1 | 1 | 1 | 1 | -2 | 0 | 1 | 1 | 0 | 0 | 3.72 | *1,25 | 0 | 2 | 1684828013 | 1 | 0 | 237 | 0 | 0 | 0 | 0 | 0 | 0 | 0 | 0 | 0 | 0 | 0 | 0 | 0 | 0 | 0 | 0 | 0 | 0 | 0 | 0 | 0 | 0 |  | 0 | 0 | 4.65 | 1.07 | 1 | 1 | 4.65 | 0 | 0 | 4.65 | 0 | 0 | 4.65 | 0 | 0 | 0
273 | 1684824997 | 1684826229 | 21288787 | 21224749 | 1 | 21224749 | 3 | 0.0-0-0 |  | СТОИМОСТЬ ПРОЧИХ МАТЕРИАЛОВ (ЭСН) | 1344 | 1008 | руб. | руб. | 1 | 0 | -360884371 | 11.48 | 1 | 0 | 0 | 0 | 1 | 0 | 0 | 0 | 1 | 1 | 1 | 1 | -2 | 0 | 1 | 1 | 0 | 0 | 11.48 |  | 0 | 2 | 1684828016 | 1 | 0 | 238 | 0 | 0 | 0 | 0 | 0 | 0 | 0 | 0 | 0 | 0 | 0 | 0 | 0 | 0 | 0 | 0 | 0 | 0 | 0 | 0 | 0 | 0 |  | 0 | 0 | 11.48 | 1 | 1 | 1 | 11.48 | 0 | 11.48 | 0 | 0 | 0 | 11.48 | 0 | 0 | 0
273 | 1684824997 | 1684826229 | 21391654 | 1 | 1 | 21224749 | 3 | 1.17-1-49 | ТСН-2001.1. Доп.67. Р.17, о.1, поз.49 | УНИТАЗ КЕРАМИЧЕСКИЙ ТАРЕЛЬЧАТЫЙ В КОМПЛЕКТЕ С ОТДЕЛЬНОЙ ПОЛОЧКОЙ, БАЧКОМ И ЗАПОРНОЙ АРМАТУРОЙ | 1035 | 1013 | компл. | компл. | 1 | 0 | -1176653144 | 1 | 1706.94 | 0 | 0 | 0 | 456.4 | 0 | 0 | 0 | 3.74 | 1 | 1 | 1 | 0 | 0 | 0 | 1 | 0 | 0 | 1 |  | 0 | 1 | -1 | 0 | 0 |  | 0 | 0 | 0 | 0 | 0 | 0 | 0 | 0 | 0 | 0 | 0 | 0 | 0 | 0 | 0 | 0 | 0 | 0 | 0 | 0 | 0 | 0 |  | 0 | 0 | 1 | 1706.94 | 456.4 | 3.74 | 456.4 | 0 | 1706.94 | 0 | 0 | 0 | 1706.94 | 0 | 0 | 0
275 | 1684824997 | 1684826240 | 21224752 | 21224749 | 1 | 21224749 | 1 | 9999990008 |  | ТРУДОЗАТРАТЫ РАБОЧИХ (ЭСН) | 1191 | 1013 | чел.-ч. | чел.-ч. | 1 | 0 | 946207192 | 2.2425 | 0 | 0 | 0 | 0 | 0 | 0 | 0 | 0 | 1 | 1 | 1 | 1 | -2 | 0 | 1 | 1 | 0 | 0 | 1.95 | *1,15 | 1 | 2 | 1684828019 | 1 | 0 | 241 | 0 | 0 | 0 | 0 | 0 | 0 | 0 | 0 | 0 | 0 | 0 | 0 | 0 | 0 | 0 | 0 | 0 | 0 | 0 | 0 | 0 | 0 | 0 | 4.485 | 0 | 4.485 | 0 | 0 | 1 | 0 | 0 | 0 | 0 | 0 | 0 | 0 | 0 | 0 | 0
275 | 1684824997 | 1684826240 | 21376280 | 1 | 1 | 21224749 | 2 | 2.1-18-7 | ТСН-2001.2. Доп.68. п.1-18-7 (183001) | АВТОМОБИЛИ ГРУЗОВЫЕ БОРТОВЫЕ, ГРУЗОПОДЪЕМНОСТЬ ДО 5 Т | 1368 | 91022270 | маш.-ч | маш.-ч | 1 | 0 | 290382724 | 0.025 | 0 | 88.67 | 13.47 | 0 | 0 | 83.1 | 12.62 | 0 | 1 | 1 | 1 | 1 | 2 | 0 | 1 | 1 | 0 | 0 | 0.02 | *1,25 | 0 | 2 | 1684828020 | 1 | 0 | 242 | 0 | 0 | 0 | 0 | 0 | 0 | 0 | 0 | 0 | 0 | 0 | 0 | 0 | 0 | 0 | 0 | 0 | 0 | 0 | 0 | 0 | 0 |  | 0 | 0 | 0.05 | 88.67 | 83.1 | 1 | 2.075 | 0.3125 | 0 | 4.16 | 0.63 | 0 | 4.16 | 0 | 0 | 0
275 | 1684824997 | 1684826240 | 21376396 | 1 | 1 | 21224749 | 2 | 2.1-30-102 | ТСН-2001.2. Доп.68. п.1-30-102 (303704) | ДРЕЛИ, МОЩНОСТЬ ДО 800 ВТ | 1368 | 91022270 | маш.-ч | маш.-ч | 1 | 0 | -1822829788 | 0.025 | 0 | 0.85 | 0 | 0 | 0 | 0.8 | 0 | 0 | 1 | 1 | 1 | 1 | 2 | 0 | 1 | 1 | 0 | 0 | 0.02 | *1,25 | 0 | 2 | 1684828021 | 1 | 0 | 243 | 0 | 0 | 0 | 0 | 0 | 0 | 0 | 0 | 0 | 0 | 0 | 0 | 0 | 0 | 0 | 0 | 0 | 0 | 0 | 0 | 0 | 0 |  | 0 | 0 | 0.05 | 0.85 | 0.8 | 1 | 0.025 | 0 | 0 | 0.04 | 0 | 0 | 0.04 | 0 | 0 | 0
275 | 1684824997 | 1684826240 | 21378190 | 1 | 1 | 21224749 | 3 | 1.1-1-1502 | ТСН-2001.1. Доп.67. Р.1, о.1, поз.1502 | ШУРУПЫ С ПОТАЙНОЙ ГОЛОВКОЙ, ЧЕРНЫЕ, ДИАМЕТР 8 ММ, ДЛИНА 100 ММ | 1348 | 39568864 | т | т | 1000 | 0 | -944526403 | 7e-05 | 17750.86 | 0 | 0 | 0 | 17750.86 | 0 | 0 | 0 | 1 | 1 | 1 | 1 | 2 | 0 | 1 | 1 | 0 | 0 | 7e-05 |  | 0 | 2 | 1684828022 | 1 | 0 | 244 | 0 | 0 | 0 | 0 | 0 | 0 | 0 | 0 | 0 | 0 | 0 | 0 | 0 | 0 | 0 | 0 | 0 | 0 | 0 | 0 | 0 | 0 |  | 0 | 0 | 0.00014 | 17750.86 | 17750.86 | 1 | 1.24 | 0 | 2.49 | 0 | 0 | 0 | 2.49 | 0 | 0 | 0
275 | 1684824997 | 1684826240 | 21377000 | 1 | 1 | 21224749 | 3 | 1.1-1-238 | ТСН-2001.1. Доп.67. Р.1, о.1, поз.238 | ДЮБЕЛЬ ПЛАСТМАССОВЫЙ | 195242642 | 1010 | шт. | шт. | 1 | 0 | 222661372 | 4 | 0.89 | 0 | 0 | 0 | 0.89 | 0 | 0 | 0 | 1 | 1 | 1 | 1 | 2 | 0 | 1 | 1 | 0 | 0 | 4 |  | 0 | 2 | 1684828023 | 1 | 0 | 245 | 0 | 0 | 0 | 0 | 0 | 0 | 0 | 0 | 0 | 0 | 0 | 0 | 0 | 0 | 0 | 0 | 0 | 0 | 0 | 0 | 0 | 0 |  | 0 | 0 | 8 | 0.89 | 0.89 | 1 | 3.56 | 0 | 7.12 | 0 | 0 | 0 | 7.12 | 0 | 0 | 0
275 | 1684824997 | 1684826240 | 21379102 | 1 | 1 | 21224749 | 3 | 1.1-1-2481 | ТСН-2001.1. База. Р.1, о.1, поз.2481 | ВОЛОКНО ЛЬНЯНОЕ №11 ДЛЯ УПЛОТНЕНИЯ РЕЗЬБОВЫХ СОЕДИНЕНИЙ ПРИ МОНТАЖЕ СИСТЕМ ВОДОСНАБЖЕНИЯ И ОТОПЛЕНИЯ | 1346 | 39568864 | кг | кг | 1 | 0 | 1604269113 | 0.03 | 38 | 0 | 0 | 0 | 38 | 0 | 0 | 0 | 1 | 1 | 1 | 1 | 2 | 0 | 1 | 1 | 0 | 0 | 0.03 |  | 0 | 2 | 1684828024 | 1 | 0 | 246 | 0 | 0 | 0 | 0 | 0 | 0 | 0 | 0 | 0 | 0 | 0 | 0 | 0 | 0 | 0 | 0 | 0 | 0 | 0 | 0 | 0 | 0 |  | 0 | 0 | 0.06 | 38 | 38 | 1 | 1.14 | 0 | 2.28 | 0 | 0 | 0 | 2.28 | 0 | 0 | 0
275 | 1684824997 | 1684826240 | 21377221 | 1 | 1 | 21224749 | 3 | 1.1-1-467 | ТСН-2001.1. Доп.67. Р.1, о.1, поз.467 | КРАСКА МАСЛЯНАЯ ЖИДКОТЕРТАЯ (ГОТОВАЯ К УПОТРЕБЛЕНИЮ), ДЛЯ НАРУЖНЫХ И ВНУТРЕННИХ РАБОТ ПО МЕТАЛЛУ, СУРИК ЖЕЛЕЗНЫЙ, ТИПА МА-15 | 1348 | 39568864 | т | т | 1000 | 0 | 803955860 | 0.00038 | 16222.39 | 0 | 0 | 0 | 16222.39 | 0 | 0 | 0 | 1 | 1 | 1 | 1 | 2 | 0 | 1 | 1 | 0 | 0 | 0.00038 |  | 0 | 2 | 1684828025 | 1 | 0 | 247 | 0 | 0 | 0 | 0 | 0 | 0 | 0 | 0 | 0 | 0 | 0 | 0 | 0 | 0 | 0 | 0 | 0 | 0 | 0 | 0 | 0 | 0 |  | 0 | 0 | 0.00076 | 16222.39 | 16222.39 | 1 | 6.16 | 0 | 12.33 | 0 | 0 | 0 | 12.33 | 0 | 0 | 0
275 | 1684824997 | 1684826240 | 21377461 | 1 | 1 | 21224749 | 3 | 1.1-1-732 | ТСН-2001.1. Доп.67. Р.1, о.1, поз.732 | ОЛИФА ДЛЯ ОКРАСКИ КОМБИНИРОВАННАЯ, ТИПА ОКСОЛЬ | 1346 | 39568864 | кг | кг | 1 | 0 | -899055035 | 0.04 | 20.19 | 0 | 0 | 0 | 20.19 | 0 | 0 | 0 | 1 | 1 | 1 | 1 | 2 | 0 | 1 | 1 | 0 | 0 | 0.04 |  | 0 | 2 | 1684828026 | 1 | 0 | 248 | 0 | 0 | 0 | 0 | 0 | 0 | 0 | 0 | 0 | 0 | 0 | 0 | 0 | 0 | 0 | 0 | 0 | 0 | 0 | 0 | 0 | 0 |  | 0 | 0 | 0.08 | 20.19 | 20.19 | 1 | 0.81 | 0 | 1.62 | 0 | 0 | 0 | 1.62 | 0 | 0 | 0
275 | 1684824997 | 1684826240 | 1344933878 | 1 | 1 | 21224749 | 3 | 1.1-1-8044 | ТСН-2001.1. Доп.68. Р.1, о.1, поз.8044 | ЗАМАЗКА САНТЕХНИЧЕСКАЯ, РЕЗИНОВАЯ, ВЛАГОНЕПРОНИЦАЕМАЯ, НЕТВЕРДЕЮЩАЯ, БЕЗ ОРГАНИЧЕСКИХ РАСТВОРИТЕЛЕЙ | 1346 | 39568864 | кг | кг | 1 | 0 | 1710751317 | 0.2 | 134.02 | 0 | 0 | 0 | 134.02 | 0 | 0 | 0 | 1 | 1 | 1 | 1 | -2 | 0 | 1 | 1 | 0 | 0 | 0.2 |  | 0 | 2 | 1684828027 | 1 | 0 | 249 | 0 | 0 | 0 | 0 | 0 | 0 | 0 | 0 | 0 | 0 | 0 | 0 | 0 | 0 | 0 | 0 | 0 | 0 | 0 | 0 | 0 | 0 |  | 0 | 0 | 0.4 | 134.02 | 134.02 | 1 | 26.8 | 0 | 53.61 | 0 | 0 | 0 | 53.61 | 0 | 0 | 0
275 | 1684824997 | 1684826240 | 21377637 | 1 | 1 | 21224749 | 3 | 1.1-1-923 | ТСН-2001.1. База. Р.1, о.1, поз.923 | ПОКОВКИ СТРОИТЕЛЬНЫЕ (СКОБЫ, ЗАКРЕПЫ, ХОМУТЫ) ПРОСТЫЕ, МАССА 1,8 КГ | 1348 | 39568864 | т | т | 1000 | 0 | 1874055530 | 0.00036 | 6870.66 | 0 | 0 | 0 | 6870.66 | 0 | 0 | 0 | 1 | 1 | 1 | 1 | 2 | 0 | 1 | 1 | 0 | 0 | 0.00036 |  | 0 | 2 | 1684828028 | 1 | 0 | 250 | 0 | 0 | 0 | 0 | 0 | 0 | 0 | 0 | 0 | 0 | 0 | 0 | 0 | 0 | 0 | 0 | 0 | 0 | 0 | 0 | 0 | 0 |  | 0 | 0 | 0.00072 | 6870.66 | 6870.66 | 1 | 2.47 | 0 | 4.95 | 0 | 0 | 0 | 4.95 | 0 | 0 | 0
275 | 1684824997 | 1684826240 | 21391644 | 1 | 1 | 21224749 | 3 | 1.17-1-39 | ТСН-2001.1. Доп.59. Р.17, о.1, поз.39 | УМЫВАЛЬНИК КЕРАМИЧЕСКИЙ ОВАЛЬНЫЙ, 2-Й ВЕЛИЧИНЫ | 195242642 | 1010 | шт. | шт. | 1 | 0 | 1763549111 | 1 | 616.48 | 0 | 0 | 0 | 148.55 | 0 | 0 | 0 | 4.15 | 1 | 1 | 1 | 0 | 0 | 0 | 1 | 0 | 0 | 1 |  | 0 | 1 | -1 | 0 | 0 |  | 0 | 0 | 0 | 0 | 0 | 0 | 0 | 0 | 0 | 0 | 0 | 0 | 0 | 0 | 0 | 0 | 0 | 0 | 0 | 0 | 0 | 0 |  | 0 | 0 | 2 | 616.48 | 148.55 | 4.15 | 148.55 | 0 | 1232.96 | 0 | 0 | 0 | 1232.96 | 0 | 0 | 0
275 | 1684824997 | 1684826240 | 21391701 | 1 | 1 | 21224749 | 3 | 1.17-2-17 | ТСН-2001.1. Доп.67. Р.17, о.2, поз.17 | СМЕСИТЕЛЬ ВОДОРАЗБОРНЫЙ, ДЛЯ УМЫВАЛЬНИКА, С КЕРАМИЧЕСКИМ ЗАТВОРОМ И ГИБКОЙ ПОДВОДКОЙ | 195242642 | 1010 | шт. | шт. | 1 | 0 | 2174176 | 1 | 1401.13 | 0 | 0 | 0 | 370.67 | 0 | 0 | 0 | 3.78 | 1 | 1 | 1 | 0 | 0 | 0 | 1 | 0 | 0 | 1 |  | 0 | 1 | -1 | 0 | 0 |  | 0 | 0 | 0 | 0 | 0 | 0 | 0 | 0 | 0 | 0 | 0 | 0 | 0 | 0 | 0 | 0 | 0 | 0 | 0 | 0 | 0 | 0 |  | 0 | 0 | 2 | 1401.13 | 370.67 | 3.78 | 370.67 | 0 | 2802.26 | 0 | 0 | 0 | 2802.26 | 0 | 0 | 0
275 | 1684824997 | 1684826240 | 21391711 | 1 | 1 | 21224749 | 3 | 1.17-2-31 | ТСН-2001.1. Доп.67. Р.17, о.2, поз.31 | КРОНШТЕЙН СТАЛЬНОЙ ДЛЯ УМЫВАЛЬНИКОВ И МОЕК, СКРЫТЫЙ, БОЛЬШОЙ, ДЛИНА 320 ММ | 195242642 | 1010 | шт. | шт. | 1 | 0 | 1288076118 | 2 | 70.34 | 0 | 0 | 0 | 23.29 | 0 | 0 | 0 | 3.02 | 1 | 1 | 1 | 0 | 0 | 0 | 1 | 0 | 0 | 2 |  | 0 | 1 | -1 | 0 | 0 |  | 0 | 0 | 0 | 0 | 0 | 0 | 0 | 0 | 0 | 0 | 0 | 0 | 0 | 0 | 0 | 0 | 0 | 0 | 0 | 0 | 0 | 0 |  | 0 | 0 | 4 | 70.34 | 23.29 | 3.02 | 46.58 | 0 | 281.36 | 0 | 0 | 0 | 281.36 | 0 | 0 | 0
275 | 1684824997 | 1684826240 | 21391692 | 1 | 1 | 21224749 | 3 | 1.17-2-8 | ТСН-2001.1. Доп.67. Р.17, о.2, поз.8 | СИФОН БУТЫЛОЧНЫЙ ЛАТУННЫЙ | 195242642 | 1010 | шт. | шт. | 1 | 0 | -14286965 | 1 | 144.61 | 0 | 0 | 0 | 92.11 | 0 | 0 | 0 | 1.57 | 1 | 1 | 1 | 0 | 0 | 0 | 1 | 0 | 0 | 1 |  | 0 | 1 | -1 | 0 | 0 |  | 0 | 0 | 0 | 0 | 0 | 0 | 0 | 0 | 0 | 0 | 0 | 0 | 0 | 0 | 0 | 0 | 0 | 0 | 0 | 0 | 0 | 0 |  | 0 | 0 | 2 | 144.61 | 92.11 | 1.57 | 92.11 | 0 | 289.22 | 0 | 0 | 0 | 289.22 | 0 | 0 | 0
280 | 1684824997 | 1684826273 | 21224752 | 21224749 | 1 | 21224749 | 1 | 9999990008 |  | ТРУДОЗАТРАТЫ РАБОЧИХ (ЭСН) | 1191 | 1013 | чел.-ч. | чел.-ч. | 1 | 0 | 946207192 | 0.805 | 0 | 0 | 0 | 0 | 0 | 0 | 0 | 0 | 1 | 1 | 1 | 1 | -2 | 0 | 1 | 1 | 0 | 0 | 0.7 | *1,15 | 1 | 2 | 1684828037 | 1 | 0 | 255 | 0 | 0 | 0 | 0 | 0 | 0 | 0 | 0 | 0 | 0 | 0 | 0 | 0 | 0 | 0 | 0 | 0 | 0 | 0 | 0 | 0 | 0 | 0 | 1.61 | 0 | 1.61 | 0 | 0 | 1 | 0 | 0 | 0 | 0 | 0 | 0 | 0 | 0 | 0 | 0
280 | 1684824997 | 1684826273 | 21288787 | 21224749 | 1 | 21224749 | 3 | 0.0-0-0 |  | СТОИМОСТЬ ПРОЧИХ МАТЕРИАЛОВ (ЭСН) | 1344 | 1008 | руб. | руб. | 1 | 0 | -360884371 | 0.84 | 1 | 0 | 0 | 0 | 1 | 0 | 0 | 0 | 1 | 1 | 1 | 1 | -2 | 0 | 1 | 1 | 0 | 0 | 0.84 |  | 0 | 2 | 1684828039 | 1 | 0 | 256 | 0 | 0 | 0 | 0 | 0 | 0 | 0 | 0 | 0 | 0 | 0 | 0 | 0 | 0 | 0 | 0 | 0 | 0 | 0 | 0 | 0 | 0 |  | 0 | 0 | 1.68 | 1 | 1 | 1 | 0.84 | 0 | 1.68 | 0 | 0 | 0 | 1.68 | 0 | 0 | 0
280 | 1684824997 | 1684826273 | 21391700 | 1 | 1 | 21224749 | 3 | 1.17-2-16 | ТСН-2001.1. Доп.67. Р.17, о.2, поз.16 | СМЕСИТЕЛЬ ВОДОРАЗБОРНЫЙ, ДЛЯ МОЙКИ, С ПЛАСТМАССОВЫМИ МАХОВИКАМИ | 195242642 | 1010 | шт. | шт. | 1 | 0 | -1792538619 | 1 | 357.59 | 0 | 0 | 0 | 93.61 | 0 | 0 | 0 | 3.82 | 1 | 1 | 1 | 0 | 0 | 0 | 1 | 0 | 0 | 1 |  | 0 | 1 | -1 | 0 | 0 |  | 0 | 0 | 0 | 0 | 0 | 0 | 0 | 0 | 0 | 0 | 0 | 0 | 0 | 0 | 0 | 0 | 0 | 0 | 0 | 0 | 0 | 0 |  | 0 | 0 | 2 | 357.59 | 93.61 | 3.82 | 93.61 | 0 | 715.18 | 0 | 0 | 0 | 715.18 | 0 | 0 | 0
282 | 1684824997 | 1684826285 | 21224752 | 21224749 | 1 | 21224749 | 1 | 9999990008 |  | ТРУДОЗАТРАТЫ РАБОЧИХ (ЭСН) | 1191 | 1013 | чел.-ч. | чел.-ч. | 1 | 0 | 946207192 | 65.6 | 0 | 0 | 0 | 0 | 0 | 0 | 0 | 0 | 1 | 1 | 1 | 1 | -2 | 0 | 1 | 1 | 0 | 0 | 65.6 |  | 1 | 2 | 1684828041 | 1 | 0 | 258 | 0 | 0 | 0 | 0 | 0 | 0 | 0 | 0 | 0 | 0 | 0 | 0 | 0 | 0 | 0 | 0 | 0 | 0 | 0 | 0 | 0 | 0 | 0 | 4.592 | 0 | 4.592 | 0 | 0 | 1 | 0 | 0 | 0 | 0 | 0 | 0 | 0 | 0 | 0 | 0
282 | 1684824997 | 1684826285 | 21228660 | 21224749 | 1 | 21224749 | 2 | 2.0-0-0 |  | СТОИМОСТЬ ПРОЧИХ МАШИН (ЭСН) | 1344 | 1008 | руб. | руб. | 1 | 0 | -450565604 | 0.71 | 0 | 1.07 | 0 | 0 | 0 | 1 | 0 | 0 | 1 | 1 | 1 | 1 | -2 | 0 | 1 | 1 | 0 | 0 | 0.71 |  | 0 | 2 | 1684828042 | 1 | 0 | 259 | 0 | 0 | 0 | 0 | 0 | 0 | 0 | 0 | 0 | 0 | 0 | 0 | 0 | 0 | 0 | 0 | 0 | 0 | 0 | 0 | 0 | 0 |  | 0 | 0 | 0.0497 | 1.07 | 1 | 1 | 0.71 | 0 | 0 | 0.05 | 0 | 0 | 0.05 | 0 | 0 | 0
282 | 1684824997 | 1684826285 | 21377221 | 1 | 1 | 21224749 | 3 | 1.1-1-467 | ТСН-2001.1. Доп.67. Р.1, о.1, поз.467 | КРАСКА МАСЛЯНАЯ ЖИДКОТЕРТАЯ (ГОТОВАЯ К УПОТРЕБЛЕНИЮ), ДЛЯ НАРУЖНЫХ И ВНУТРЕННИХ РАБОТ ПО МЕТАЛЛУ, СУРИК ЖЕЛЕЗНЫЙ, ТИПА МА-15 | 1348 | 39568864 | т | т | 1000 | 0 | 803955860 | 0.017 | 16222.39 | 0 | 0 | 0 | 16222.39 | 0 | 0 | 0 | 1 | 1 | 1 | 1 | 2 | 0 | 1 | 1 | 0 | 0 | 0.017 |  | 0 | 2 | 1684828043 | 1 | 0 | 260 | 0 | 0 | 0 | 0 | 0 | 0 | 0 | 0 | 0 | 0 | 0 | 0 | 0 | 0 | 0 | 0 | 0 | 0 | 0 | 0 | 0 | 0 |  | 0 | 0 | 0.00119 | 16222.39 | 16222.39 | 1 | 275.78 | 0 | 19.3 | 0 | 0 | 0 | 19.3 | 0 | 0 | 0
282 | 1684824997 | 1684826285 | 21377468 | 1 | 1 | 21224749 | 3 | 1.1-1-740 | ТСН-2001.1. База. Р.1, о.1, поз.740 | ПАКЛЯ ПРОПИТАННАЯ | 1346 | 39568864 | кг | кг | 1 | 0 | -68373463 | 5 | 9.86 | 0 | 0 | 0 | 9.86 | 0 | 0 | 0 | 1 | 1 | 1 | 1 | 2 | 0 | 1 | 1 | 0 | 0 | 5 |  | 0 | 2 | 1684828044 | 1 | 0 | 261 | 0 | 0 | 0 | 0 | 0 | 0 | 0 | 0 | 0 | 0 | 0 | 0 | 0 | 0 | 0 | 0 | 0 | 0 | 0 | 0 | 0 | 0 |  | 0 | 0 | 0.35 | 9.86 | 9.86 | 1 | 49.3 | 0 | 3.45 | 0 | 0 | 0 | 3.45 | 0 | 0 | 0
283 | 1684824997 | 1684826294 | 21224752 | 21224749 | 1 | 21224749 | 1 | 9999990008 |  | ТРУДОЗАТРАТЫ РАБОЧИХ (ЭСН) | 1191 | 1013 | чел.-ч. | чел.-ч. | 1 | 0 | 946207192 | 178.51 | 0 | 0 | 0 | 0 | 0 | 0 | 0 | 0 | 1 | 1 | 1 | 1 | -2 | 0 | 1 | 1 | 0 | 0 | 178.51 |  | 1 | 2 | 1684828045 | 1 | 0 | 262 | 0 | 0 | 0 | 0 | 0 | 0 | 0 | 0 | 0 | 0 | 0 | 0 | 0 | 0 | 0 | 0 | 0 | 0 | 0 | 0 | 0 | 0 | 0 | 12.4957 | 0 | 12.4957 | 0 | 0 | 1 | 0 | 0 | 0 | 0 | 0 | 0 | 0 | 0 | 0 | 0
284 | 1684824997 | 1684826297 | 21224752 | 21224749 | 1 | 21224749 | 1 | 9999990008 |  | ТРУДОЗАТРАТЫ РАБОЧИХ (ЭСН) | 1191 | 1013 | чел.-ч. | чел.-ч. | 1 | 0 | 946207192 | 120.59 | 0 | 0 | 0 | 0 | 0 | 0 | 0 | 0 | 1 | 1 | 1 | 1 | -2 | 0 | 1 | 1 | 0 | 0 | 120.59 |  | 1 | 2 | 1684828046 | 1 | 0 | 263 | 0 | 0 | 0 | 0 | 0 | 0 | 0 | 0 | 0 | 0 | 0 | 0 | 0 | 0 | 0 | 0 | 0 | 0 | 0 | 0 | 0 | 0 | 0 | 2.4118 | 0 | 2.4118 | 0 | 0 | 1 | 0 | 0 | 0 | 0 | 0 | 0 | 0 | 0 | 0 | 0
284 | 1684824997 | 1684826297 | 21288778 | 21224749 | 1 | 21224749 | 3 | 0.0-0-0 |  | МАССА МУСОРА | 1348 | 39568864 | т | т | 1000 | 0 | -1541367988 | 8 | 0 | 0 | 0 | 0 | 0 | 0 | 0 | 0 | 1 | 1 | 1 | 1 | -2 | 0 | 1 | 1 | 0 | 0 | 8 |  | 0 | 2 | 1684828047 | 1 | 0 | 264 | 0 | 0 | 0 | 0 | 0 | 0 | 0 | 0 | 0 | 0 | 0 | 0 | 0 | 0 | 0 | 0 | 0 | 0 | 0 | 0 | 0 | 0 |  | 0 | 0 | 0.16 | 0 | 0 | 1 | 0 | 0 | 0 | 0 | 0 | 0 | 0 | 0 | 0 | 0
285 | 1684824997 | 1684826302 | 21224752 | 21224749 | 1 | 21224749 | 1 | 9999990008 |  | ТРУДОЗАТРАТЫ РАБОЧИХ (ЭСН) | 1191 | 1013 | чел.-ч. | чел.-ч. | 1 | 0 | 946207192 | 55.8 | 0 | 0 | 0 | 0 | 0 | 0 | 0 | 0 | 1 | 1 | 1 | 1 | -2 | 0 | 1 | 1 | 0 | 0 | 55.8 |  | 1 | 2 | 1684828048 | 1 | 0 | 265 | 0 | 0 | 0 | 0 | 0 | 0 | 0 | 0 | 0 | 0 | 0 | 0 | 0 | 0 | 0 | 0 | 0 | 0 | 0 | 0 | 0 | 0 | 0 | 6.138 | 0 | 6.138 | 0 | 0 | 1 | 0 | 0 | 0 | 0 | 0 | 0 | 0 | 0 | 0 | 0
285 | 1684824997 | 1684826302 | 21377221 | 1 | 1 | 21224749 | 3 | 1.1-1-467 | ТСН-2001.1. Доп.67. Р.1, о.1, поз.467 | КРАСКА МАСЛЯНАЯ ЖИДКОТЕРТАЯ (ГОТОВАЯ К УПОТРЕБЛЕНИЮ), ДЛЯ НАРУЖНЫХ И ВНУТРЕННИХ РАБОТ ПО МЕТАЛЛУ, СУРИК ЖЕЛЕЗНЫЙ, ТИПА МА-15 | 1348 | 39568864 | т | т | 1000 | 0 | 803955860 | 0.0021 | 16222.39 | 0 | 0 | 0 | 16222.39 | 0 | 0 | 0 | 1 | 1 | 1 | 1 | 2 | 0 | 1 | 1 | 0 | 0 | 0.0021 |  | 0 | 2 | 1684828049 | 1 | 0 | 266 | 0 | 0 | 0 | 0 | 0 | 0 | 0 | 0 | 0 | 0 | 0 | 0 | 0 | 0 | 0 | 0 | 0 | 0 | 0 | 0 | 0 | 0 |  | 0 | 0 | 0.000231 | 16222.39 | 16222.39 | 1 | 34.07 | 0 | 3.75 | 0 | 0 | 0 | 3.75 | 0 | 0 | 0
285 | 1684824997 | 1684826302 | 21377468 | 1 | 1 | 21224749 | 3 | 1.1-1-740 | ТСН-2001.1. База. Р.1, о.1, поз.740 | ПАКЛЯ ПРОПИТАННАЯ | 1346 | 39568864 | кг | кг | 1 | 0 | -68373463 | 0.7 | 9.86 | 0 | 0 | 0 | 9.86 | 0 | 0 | 0 | 1 | 1 | 1 | 1 | 2 | 0 | 1 | 1 | 0 | 0 | 0.7 |  | 0 | 2 | 1684828050 | 1 | 0 | 267 | 0 | 0 | 0 | 0 | 0 | 0 | 0 | 0 | 0 | 0 | 0 | 0 | 0 | 0 | 0 | 0 | 0 | 0 | 0 | 0 | 0 | 0 |  | 0 | 0 | 0.077 | 9.86 | 9.86 | 1 | 6.9 | 0 | 0.76 | 0 | 0 | 0 | 0.76 | 0 | 0 | 0
285 | 1684824997 | 1684826302 | 21390066 | 1 | 1 | 21224749 | 3 | 1.13-1-8 | ТСН-2001.1. Доп.67. Р.13, о.1, поз.8 | КЛАПАН ЗАПОРНЫЙ, ЛАТУННЫЙ, ПРОХОДНОЙ, МУФТОВЫЙ, 15Б1П, НОМИНАЛЬНОЕ ДАВЛЕНИЕ PN 1,6 (2,5) МПА, НОМИНАЛЬНЫЙ ДИАМЕТР DN 20 ММ | 195242642 | 1010 | шт. | шт. | 1 | 0 | 534814450 | 100 | 123.1 | 0 | 0 | 0 | 25.7 | 0 | 0 | 0 | 4.79 | 1 | 1 | 1 | 0 | 0 | 0 | 1 | 0 | 0 | 100 |  | 0 | 1 | -1 | 0 | 0 |  | 0 | 0 | 0 | 0 | 0 | 0 | 0 | 0 | 0 | 0 | 0 | 0 | 0 | 0 | 0 | 0 | 0 | 0 | 0 | 0 | 0 | 0 |  | 0 | 0 | 11 | 123.1 | 25.7 | 4.79 | 2570 | 0 | 1354.1 | 0 | 0 | 0 | 1354.1 | 0 | 0 | 0
287 | 1684824997 | 1684826312 | 21224752 | 21224749 | 1 | 21224749 | 1 | 9999990008 |  | ТРУДОЗАТРАТЫ РАБОЧИХ (ЭСН) | 1191 | 1013 | чел.-ч. | чел.-ч. | 1 | 0 | 946207192 | 6.44 | 0 | 0 | 0 | 0 | 0 | 0 | 0 | 0 | 1 | 1 | 1 | 1 | -2 | 0 | 1 | 1 | 0 | 0 | 5.6 | *1,15 | 1 | 2 | 1684828053 | 1 | 0 | 269 | 0 | 0 | 0 | 0 | 0 | 0 | 0 | 0 | 0 | 0 | 0 | 0 | 0 | 0 | 0 | 0 | 0 | 0 | 0 | 0 | 0 | 0 | 0 | 12.88 | 0 | 12.88 | 0 | 0 | 1 | 0 | 0 | 0 | 0 | 0 | 0 | 0 | 0 | 0 | 0
287 | 1684824997 | 1684826312 | 1393660917 | 21224749 | 1 | 21224749 | 3 | 1.1-1-1505 |  | ШУРУПЫ С ПОТАЙНОЙ ГОЛОВКОЙ, ОЦИНКОВАННЫЕ, ДЛИНА ОТ 35 ДО 60 ММ | 1346 | 39568864 | кг | кг | 1 | 0 | -861295010 | 0.016 | 29.13 | 0 | 0 | 0 | 29.1281 | 0 | 0 | 0 | 1 | 1 | 1 | 1 | 2 | 0 | 1 | 1 | 0 | 0 | 0.016 |  | 0 | 2 | 1684828061 | 1 | 0 | 270 | 0 | 0 | 0 | 0 | 0 | 0 | 0 | 0 | 0 | 0 | 0 | 0 | 0 | 0 | 0 | 0 | 0 | 0 | 0 | 0 | 0 | 0 |  | 0 | 0 | 0.032 | 29.13 | 29.1281 | 1 | 0.47 | 0 | 0.93 | 0 | 0 | 0 | 0.93 | 0 | 0 | 0
287 | 1684824997 | 1684826312 | 21377000 | 1 | 1 | 21224749 | 3 | 1.1-1-238 | ТСН-2001.1. Доп.67. Р.1, о.1, поз.238 | ДЮБЕЛЬ ПЛАСТМАССОВЫЙ | 195242642 | 1010 | шт. | шт. | 1 | 0 | 222661372 | 4 | 0.89 | 0 | 0 | 0 | 0.89 | 0 | 0 | 0 | 1 | 1 | 1 | 1 | 2 | 0 | 1 | 1 | 0 | 0 | 4 |  | 0 | 2 | 1684828054 | 1 | 0 | 271 | 0 | 0 | 0 | 0 | 0 | 0 | 0 | 0 | 0 | 0 | 0 | 0 | 0 | 0 | 0 | 0 | 0 | 0 | 0 | 0 | 0 | 0 |  | 0 | 0 | 8 | 0.89 | 0.89 | 1 | 3.56 | 0 | 7.12 | 0 | 0 | 0 | 7.12 | 0 | 0 | 0
287 | 1684824997 | 1684826312 | 1344889884 | 21224749 | 1 | 21224749 | 3 | 1.1-1-467 |  | КРАСКА МАСЛЯНАЯ ЖИДКОТЕРТАЯ (ГОТОВАЯ К УПОТРЕБЛЕНИЮ), ДЛЯ НАРУЖНЫХ И ВНУТРЕННИХ РАБОТ ПО МЕТАЛЛУ, СУРИК ЖЕЛЕЗНЫЙ, ТИПА МА-15 | 1346 | 39568864 | кг | кг | 1 | 0 | 947549906 | 0.01 | 16.22 | 0 | 0 | 0 | 16.2224 | 0 | 0 | 0 | 1 | 1 | 1 | 1 | 2 | 0 | 1 | 1 | 0 | 0 | 0.01 |  | 0 | 2 | 1684828058 | 1 | 0 | 272 | 0 | 0 | 0 | 0 | 0 | 0 | 0 | 0 | 0 | 0 | 0 | 0 | 0 | 0 | 0 | 0 | 0 | 0 | 0 | 0 | 0 | 0 |  | 0 | 0 | 0.02 | 16.22 | 16.2224 | 1 | 0.16 | 0 | 0.32 | 0 | 0 | 0 | 0.32 | 0 | 0 | 0
287 | 1684824997 | 1684826312 | 21377468 | 1 | 1 | 21224749 | 3 | 1.1-1-740 | ТСН-2001.1. База. Р.1, о.1, поз.740 | ПАКЛЯ ПРОПИТАННАЯ | 1346 | 39568864 | кг | кг | 1 | 0 | -68373463 | 0.09 | 9.86 | 0 | 0 | 0 | 9.86 | 0 | 0 | 0 | 1 | 1 | 1 | 1 | 2 | 0 | 1 | 1 | 0 | 0 | 0.09 |  | 0 | 2 | 1684828055 | 1 | 0 | 273 | 0 | 0 | 0 | 0 | 0 | 0 | 0 | 0 | 0 | 0 | 0 | 0 | 0 | 0 | 0 | 0 | 0 | 0 | 0 | 0 | 0 | 0 |  | 0 | 0 | 0.18 | 9.86 | 9.86 | 1 | 0.89 | 0 | 1.77 | 0 | 0 | 0 | 1.77 | 0 | 0 | 0
287 | 1684824997 | 1684826312 | 21388897 | 1 | 1 | 21224749 | 3 | 1.12-6-665 | ТСН-2001.1. Доп.70. Р.12, о.6, поз.665 | ТРУБЫ СТАЛЬНЫЕ СВАРНЫЕ ВОДОГАЗОПРОВОДНЫЕ, ОЦИНКОВАННЫЕ, ОБЫКНОВЕННЫЕ, ГОСТ 3262-75, ДИАМЕТР УСЛОВНОГО ПРОХОДА 15 ММ, ТОЛЩИНА СТЕНКИ 2,8 ММ | 1301 | 1003 | м | м | 1 | 0 | -1962656083 | 1.1 | 15.2 | 0 | 0 | 0 | 15.2 | 0 | 0 | 0 | 1 | 1 | 1 | 1 | 2 | 0 | 1 | 1 | 0 | 0 | 1.1 |  | 0 | 2 | 1684828056 | 1 | 0 | 274 | 0 | 0 | 0 | 0 | 0 | 0 | 0 | 0 | 0 | 0 | 0 | 0 | 0 | 0 | 0 | 0 | 0 | 0 | 0 | 0 | 0 | 0 |  | 0 | 0 | 2.2 | 15.2 | 15.2 | 1 | 16.72 | 0 | 33.44 | 0 | 0 | 0 | 33.44 | 0 | 0 | 0
323 | 1684824997 | 1684826330 | 21224752 | 21224749 | 1 | 21224749 | 1 | 9999990008 |  | ТРУДОЗАТРАТЫ РАБОЧИХ (ЭСН) | 1191 | 1013 | чел.-ч. | чел.-ч. | 1 | 0 | 946207192 | 2.54 | 0 | 0 | 0 | 0 | 0 | 0 | 0 | 0 | 1 | 1 | 1 | 1 | -2 | 0 | 1 | 1 | 0 | 0 | 2.54 |  | 1 | 2 | 1684828065 | 1 | 0 | 278 | 0 | 0 | 0 | 0 | 0 | 0 | 0 | 0 | 0 | 0 | 0 | 0 | 0 | 0 | 0 | 0 | 0 | 0 | 0 | 0 | 0 | 0 | 0 | 8.89 | 0 | 8.89 | 0 | 0 | 1 | 0 | 0 | 0 | 0 | 0 | 0 | 0 | 0 | 0 | 0
323 | 1684824997 | 1684826330 | 21288778 | 21224749 | 1 | 21224749 | 3 | 0.0-0-0 |  | МАССА МУСОРА | 1348 | 39568864 | т | т | 1000 | 0 | -1541367988 | 0.004 | 0 | 0 | 0 | 0 | 0 | 0 | 0 | 0 | 1 | 1 | 1 | 1 | -2 | 0 | 1 | 1 | 0 | 0 | 0.004 |  | 0 | 2 | 1684828066 | 1 | 0 | 279 | 0 | 0 | 0 | 0 | 0 | 0 | 0 | 0 | 0 | 0 | 0 | 0 | 0 | 0 | 0 | 0 | 0 | 0 | 0 | 0 | 0 | 0 |  | 0 | 0 | 0.014 | 0 | 0 | 1 | 0 | 0 | 0 | 0 | 0 | 0 | 0 | 0 | 0 | 0
324 | 1684824997 | 1684826335 | 21224752 | 21224749 | 1 | 21224749 | 1 | 9999990008 |  | ТРУДОЗАТРАТЫ РАБОЧИХ (ЭСН) | 1191 | 1013 | чел.-ч. | чел.-ч. | 1 | 0 | 946207192 | 24 | 0 | 0 | 0 | 0 | 0 | 0 | 0 | 0 | 1 | 1 | 1 | 1 | -2 | 0 | 1 | 1 | 0 | 0 | 24 |  | 1 | 2 | 1684828067 | 1 | 0 | 280 | 0 | 0 | 0 | 0 | 0 | 0 | 0 | 0 | 0 | 0 | 0 | 0 | 0 | 0 | 0 | 0 | 0 | 0 | 0 | 0 | 0 | 0 | 0 | 4.8 | 0 | 4.8 | 0 | 0 | 1 | 0 | 0 | 0 | 0 | 0 | 0 | 0 | 0 | 0 | 0
324 | 1684824997 | 1684826335 | 21228660 | 21224749 | 1 | 21224749 | 2 | 2.0-0-0 |  | СТОИМОСТЬ ПРОЧИХ МАШИН (ЭСН) | 1344 | 1008 | руб. | руб. | 1 | 0 | -450565604 | 338.83 | 0 | 1.05 | 0 | 0 | 0 | 1 | 0 | 0 | 1 | 1 | 1 | 1 | -2 | 0 | 1 | 1 | 0 | 0 | 338.83 |  | 0 | 2 | 1684828068 | 1 | 0 | 281 | 0 | 0 | 0 | 0 | 0 | 0 | 0 | 0 | 0 | 0 | 0 | 0 | 0 | 0 | 0 | 0 | 0 | 0 | 0 | 0 | 0 | 0 |  | 0 | 0 | 67.766 | 1.05 | 1 | 1 | 338.83 | 0 | 0 | 67.77 | 0 | 0 | 67.77 | 0 | 0 | 0
324 | 1684824997 | 1684826335 | 21288778 | 21224749 | 1 | 21224749 | 3 | 0.0-0-0 |  | МАССА МУСОРА | 1348 | 39568864 | т | т | 1000 | 0 | -1541367988 | 0.05 | 0 | 0 | 0 | 0 | 0 | 0 | 0 | 0 | 1 | 1 | 1 | 1 | -2 | 0 | 1 | 1 | 0 | 0 | 0.05 |  | 0 | 2 | 1684828069 | 1 | 0 | 282 | 0 | 0 | 0 | 0 | 0 | 0 | 0 | 0 | 0 | 0 | 0 | 0 | 0 | 0 | 0 | 0 | 0 | 0 | 0 | 0 | 0 | 0 |  | 0 | 0 | 0.01 | 0 | 0 | 1 | 0 | 0 | 0 | 0 | 0 | 0 | 0 | 0 | 0 | 0
325 | 1684824997 | 1684826342 | 21224752 | 21224749 | 1 | 21224749 | 1 | 9999990008 |  | ТРУДОЗАТРАТЫ РАБОЧИХ (ЭСН) | 1191 | 1013 | чел.-ч. | чел.-ч. | 1 | 0 | 946207192 | 24 | 0 | 0 | 0 | 0 | 0 | 0 | 0 | 0 | 1 | 1 | 1 | 1 | -2 | 0 | 1 | 1 | 0 | 0 | 24 |  | 1 | 2 | 1684828070 | 1 | 0 | 283 | 0 | 0 | 0 | 0 | 0 | 0 | 0 | 0 | 0 | 0 | 0 | 0 | 0 | 0 | 0 | 0 | 0 | 0 | 0 | 0 | 0 | 0 | 0 | 12 | 0 | 12 | 0 | 0 | 1 | 0 | 0 | 0 | 0 | 0 | 0 | 0 | 0 | 0 | 0
325 | 1684824997 | 1684826342 | 21228660 | 21224749 | 1 | 21224749 | 2 | 2.0-0-0 |  | СТОИМОСТЬ ПРОЧИХ МАШИН (ЭСН) | 1344 | 1008 | руб. | руб. | 1 | 0 | -450565604 | 338.83 | 0 | 1.05 | 0 | 0 | 0 | 1 | 0 | 0 | 1 | 1 | 1 | 1 | -2 | 0 | 1 | 1 | 0 | 0 | 338.83 |  | 0 | 2 | 1684828071 | 1 | 0 | 284 | 0 | 0 | 0 | 0 | 0 | 0 | 0 | 0 | 0 | 0 | 0 | 0 | 0 | 0 | 0 | 0 | 0 | 0 | 0 | 0 | 0 | 0 |  | 0 | 0 | 169.415 | 1.05 | 1 | 1 | 338.83 | 0 | 0 | 169.42 | 0 | 0 | 169.42 | 0 | 0 | 0
325 | 1684824997 | 1684826342 | 21288778 | 21224749 | 1 | 21224749 | 3 | 0.0-0-0 |  | МАССА МУСОРА | 1348 | 39568864 | т | т | 1000 | 0 | -1541367988 | 0.05 | 0 | 0 | 0 | 0 | 0 | 0 | 0 | 0 | 1 | 1 | 1 | 1 | -2 | 0 | 1 | 1 | 0 | 0 | 0.05 |  | 0 | 2 | 1684828072 | 1 | 0 | 285 | 0 | 0 | 0 | 0 | 0 | 0 | 0 | 0 | 0 | 0 | 0 | 0 | 0 | 0 | 0 | 0 | 0 | 0 | 0 | 0 | 0 | 0 |  | 0 | 0 | 0.025 | 0 | 0 | 1 | 0 | 0 | 0 | 0 | 0 | 0 | 0 | 0 | 0 | 0
326 | 1684824997 | 1684826349 | 21224752 | 21224749 | 1 | 21224749 | 1 | 9999990008 |  | ТРУДОЗАТРАТЫ РАБОЧИХ (ЭСН) | 1191 | 1013 | чел.-ч. | чел.-ч. | 1 | 0 | 946207192 | 5.15 | 0 | 0 | 0 | 0 | 0 | 0 | 0 | 0 | 1 | 1 | 1 | 1 | -2 | 0 | 1 | 1 | 0 | 0 | 5.15 |  | 1 | 2 | 1684828073 | 1 | 0 | 286 | 0 | 0 | 0 | 0 | 0 | 0 | 0 | 0 | 0 | 0 | 0 | 0 | 0 | 0 | 0 | 0 | 0 | 0 | 0 | 0 | 0 | 0 | 0 | 34.2475 | 0 | 34.2475 | 0 | 0 | 1 | 0 | 0 | 0 | 0 | 0 | 0 | 0 | 0 | 0 | 0
326 | 1684824997 | 1684826349 | 21376280 | 1 | 1 | 21224749 | 2 | 2.1-18-7 | ТСН-2001.2. Доп.68. п.1-18-7 (183001) | АВТОМОБИЛИ ГРУЗОВЫЕ БОРТОВЫЕ, ГРУЗОПОДЪЕМНОСТЬ ДО 5 Т | 1368 | 91022270 | маш.-ч | маш.-ч | 1 | 0 | 290382724 | 0.01 | 0 | 87.01 | 13.21 | 0 | 0 | 83.1 | 12.62 | 0 | 1 | 1 | 1 | 1 | 2 | 0 | 1 | 1 | 0 | 0 | 0.01 |  | 0 | 2 | 1684828074 | 1 | 0 | 287 | 0 | 0 | 0 | 0 | 0 | 0 | 0 | 0 | 0 | 0 | 0 | 0 | 0 | 0 | 0 | 0 | 0 | 0 | 0 | 0 | 0 | 0 |  | 0 | 0 | 0.0665 | 87.01 | 83.1 | 1 | 0.83 | 0.13 | 0 | 5.53 | 0.84 | 0 | 5.53 | 0 | 0 | 0
326 | 1684824997 | 1684826349 | 21377955 | 1 | 1 | 21224749 | 3 | 1.1-1-1257 | ТСН-2001.1. База. Р.1, о.1, поз.1257 | ТАЛЬК МОЛОТЫЙ | 1346 | 39568864 | кг | кг | 1 | 0 | -344874088 | 0.43 | 1.39 | 0 | 0 | 0 | 1.39 | 0 | 0 | 0 | 1 | 1 | 1 | 1 | 2 | 0 | 1 | 1 | 0 | 0 | 0.43 |  | 0 | 2 | 1684828075 | 1 | 0 | 288 | 0 | 0 | 0 | 0 | 0 | 0 | 0 | 0 | 0 | 0 | 0 | 0 | 0 | 0 | 0 | 0 | 0 | 0 | 0 | 0 | 0 | 0 |  | 0 | 0 | 2.8595 | 1.39 | 1.39 | 1 | 0.6 | 0 | 3.97 | 0 | 0 | 0 | 3.97 | 0 | 0 | 0
326 | 1684824997 | 1684826349 | 21378409 | 1 | 1 | 21224749 | 3 | 1.1-1-1723 | ТСН-2001.1. Доп.67. Р.1, о.1, поз.1723 | ЛЕНТА ИЗОЛЯЦИОННАЯ, ПРОРЕЗИНЕННАЯ, ОДНОСТОРОННЯЯ | 1346 | 39568864 | кг | кг | 1 | 0 | -1098457807 | 0.16 | 159.07 | 0 | 0 | 0 | 159.07 | 0 | 0 | 0 | 1 | 1 | 1 | 1 | 2 | 0 | 1 | 1 | 0 | 0 | 0.16 |  | 0 | 2 | 1684828076 | 1 | 0 | 289 | 0 | 0 | 0 | 0 | 0 | 0 | 0 | 0 | 0 | 0 | 0 | 0 | 0 | 0 | 0 | 0 | 0 | 0 | 0 | 0 | 0 | 0 |  | 0 | 0 | 1.064 | 159.07 | 159.07 | 1 | 25.45 | 0 | 169.25 | 0 | 0 | 0 | 169.25 | 0 | 0 | 0
326 | 1684824997 | 1684826349 | 1151614505 | 1 | 1 | 21224749 | 3 | 1.21-5-1543 | ТСН-2001.1. Доп.65. Р.21, о.5, поз.1543 | ГИЛЬЗЫ КАБЕЛЬНЫЕ МЕДНЫЕ ТИПА ГМ 2,5 | 1355 | 1010 | 100 шт. | 100 шт. | 100 | 0 | -1312624346 | 0.05 | 68.82 | 0 | 0 | 0 | 68.82 | 0 | 0 | 0 | 1 | 1 | 1 | 1 | -2 | 0 | 1 | 1 | 0 | 0 | 0.05 |  | 0 | 2 | 1684828077 | 1 | 0 | 290 | 0 | 0 | 0 | 0 | 0 | 0 | 0 | 0 | 0 | 0 | 0 | 0 | 0 | 0 | 0 | 0 | 0 | 0 | 0 | 0 | 0 | 0 |  | 0 | 0 | 0.3325 | 68.82 | 68.82 | 1 | 3.44 | 0 | 22.88 | 0 | 0 | 0 | 22.88 | 0 | 0 | 0
326 | 1684824997 | 1684826349 | 1200972865 | 1 | 1 | 21224749 | 3 | 1.21-5-1554 | ТСН-2001.1. Доп.65. Р.21, о.5, поз.1554 | ВТУЛКА ТРУБНАЯ, ПОЛИПРОПИЛЕНОВАЯ, ДИАМЕТР 17 ММ | 1356 | 1010 | 1000 шт. | 1000 шт. | 1000 | 0 | 2022666637 | 0.0122 | 183.4 | 0 | 0 | 0 | 183.4 | 0 | 0 | 0 | 1 | 1 | 1 | 1 | -2 | 0 | 1 | 1 | 0 | 0 | 0.0122 |  | 0 | 2 | 1684828078 | 1 | 0 | 291 | 0 | 0 | 0 | 0 | 0 | 0 | 0 | 0 | 0 | 0 | 0 | 0 | 0 | 0 | 0 | 0 | 0 | 0 | 0 | 0 | 0 | 0 |  | 0 | 0 | 0.08113 | 183.4 | 183.4 | 1 | 2.24 | 0 | 14.88 | 0 | 0 | 0 | 14.88 | 0 | 0 | 0
326 | 1684824997 | 1684826349 | 21395569 | 1 | 1 | 21224749 | 3 | 1.21-5-750 | ТСН-2001.1. Доп.67. Р.21, о.5, поз.750 | СЖИМ, ТИПА У 739М ДЛЯ ПРОВОДНИКОВ МАГИСТРАЛЬНЫХ СЕЧЕНИЕМ ОТ 4 ДО 10 ММ2 И ОТВЕТВИТЕЛЬНЫХ СЕЧЕНИЕМ ОТ 1,5 ДО 2,5 ММ2 | 195242642 | 1010 | шт. | шт. | 1 | 0 | -1599169282 | 3.1 | 6.94 | 0 | 0 | 0 | 6.94 | 0 | 0 | 0 | 1 | 1 | 1 | 1 | 2 | 0 | 1 | 1 | 0 | 0 | 3.1 |  | 0 | 2 | 1684828079 | 1 | 0 | 292 | 0 | 0 | 0 | 0 | 0 | 0 | 0 | 0 | 0 | 0 | 0 | 0 | 0 | 0 | 0 | 0 | 0 | 0 | 0 | 0 | 0 | 0 |  | 0 | 0 | 20.615 | 6.94 | 6.94 | 1 | 21.51 | 0 | 143.07 | 0 | 0 | 0 | 143.07 | 0 | 0 | 0
326 | 1684824997 | 1684826349 | 21395576 | 1 | 1 | 21224749 | 3 | 1.21-5-757 | ТСН-2001.1. Доп.67. Р.21, о.5, поз.757 | ЗАЖИМ СОЕДИНИТЕЛЬНО-ИЗОЛИРУЮЩИЙ, ТИПА СИЗ-2 | 1356 | 1010 | 1000 шт. | 1000 шт. | 1000 | 0 | -267813728 | 0.008 | 614.09 | 0 | 0 | 0 | 614.09 | 0 | 0 | 0 | 1 | 1 | 1 | 1 | 2 | 0 | 1 | 1 | 0 | 0 | 0.008 |  | 0 | 2 | 1684828080 | 1 | 0 | 293 | 0 | 0 | 0 | 0 | 0 | 0 | 0 | 0 | 0 | 0 | 0 | 0 | 0 | 0 | 0 | 0 | 0 | 0 | 0 | 0 | 0 | 0 |  | 0 | 0 | 0.0532 | 614.09 | 614.09 | 1 | 4.91 | 0 | 32.67 | 0 | 0 | 0 | 32.67 | 0 | 0 | 0
327 | 1684824997 | 1684826369 | 21224752 | 21224749 | 1 | 21224749 | 1 | 9999990008 |  | ТРУДОЗАТРАТЫ РАБОЧИХ (ЭСН) | 1191 | 1013 | чел.-ч. | чел.-ч. | 1 | 0 | 946207192 | 5.84 | 0 | 0 | 0 | 0 | 0 | 0 | 0 | 0 | 1 | 1 | 1 | 1 | -2 | 0 | 1 | 1 | 0 | 0 | 5.84 |  | 1 | 2 | 1684828083 | 1 | 0 | 295 | 0 | 0 | 0 | 0 | 0 | 0 | 0 | 0 | 0 | 0 | 0 | 0 | 0 | 0 | 0 | 0 | 0 | 0 | 0 | 0 | 0 | 0 | 0 | 0.584 | 0 | 0.584 | 0 | 0 | 1 | 0 | 0 | 0 | 0 | 0 | 0 | 0 | 0 | 0 | 0
328 | 1684824997 | 1684826372 | 21224752 | 21224749 | 1 | 21224749 | 1 | 9999990008 |  | ТРУДОЗАТРАТЫ РАБОЧИХ (ЭСН) | 1191 | 1013 | чел.-ч. | чел.-ч. | 1 | 0 | 946207192 | 30 | 0 | 0 | 0 | 0 | 0 | 0 | 0 | 0 | 1 | 1 | 1 | 1 | -2 | 0 | 1 | 1 | 0 | 0 | 30 |  | 1 | 2 | 1684828084 | 1 | 0 | 296 | 0 | 0 | 0 | 0 | 0 | 0 | 0 | 0 | 0 | 0 | 0 | 0 | 0 | 0 | 0 | 0 | 0 | 0 | 0 | 0 | 0 | 0 | 0 | 3 | 0 | 3 | 0 | 0 | 1 | 0 | 0 | 0 | 0 | 0 | 0 | 0 | 0 | 0 | 0
328 | 1684824997 | 1684826372 | 21376280 | 1 | 1 | 21224749 | 2 | 2.1-18-7 | ТСН-2001.2. Доп.68. п.1-18-7 (183001) | АВТОМОБИЛИ ГРУЗОВЫЕ БОРТОВЫЕ, ГРУЗОПОДЪЕМНОСТЬ ДО 5 Т | 1368 | 91022270 | маш.-ч | маш.-ч | 1 | 0 | 290382724 | 0.03 | 0 | 87.01 | 13.21 | 0 | 0 | 83.1 | 12.62 | 0 | 1 | 1 | 1 | 1 | 2 | 0 | 1 | 1 | 0 | 0 | 0.03 |  | 0 | 2 | 1684828085 | 1 | 0 | 297 | 0 | 0 | 0 | 0 | 0 | 0 | 0 | 0 | 0 | 0 | 0 | 0 | 0 | 0 | 0 | 0 | 0 | 0 | 0 | 0 | 0 | 0 |  | 0 | 0 | 0.003 | 87.01 | 83.1 | 1 | 2.49 | 0.38 | 0 | 0.25 | 0.04 | 0 | 0.25 | 0 | 0 | 0
328 | 1684824997 | 1684826372 | 21376911 | 1 | 1 | 21224749 | 3 | 1.1-1-146 | ТСН-2001.1. Доп.67. Р.1, о.1, поз.146 | ГИПС СТРОИТЕЛЬНЫЙ | 1348 | 39568864 | т | т | 1000 | 0 | 1980636206 | 0.00315 | 1227.38 | 0 | 0 | 0 | 1227.38 | 0 | 0 | 0 | 1 | 1 | 1 | 1 | 2 | 0 | 1 | 1 | 0 | 0 | 0.00315 |  | 0 | 2 | 1684828086 | 1 | 0 | 298 | 0 | 0 | 0 | 0 | 0 | 0 | 0 | 0 | 0 | 0 | 0 | 0 | 0 | 0 | 0 | 0 | 0 | 0 | 0 | 0 | 0 | 0 |  | 0 | 0 | 0.000315 | 1227.38 | 1227.38 | 1 | 3.87 | 0 | 0.39 | 0 | 0 | 0 | 0.39 | 0 | 0 | 0
329 | 1684824997 | 1684826381 | 21224752 | 21224749 | 1 | 21224749 | 1 | 9999990008 |  | ТРУДОЗАТРАТЫ РАБОЧИХ (ЭСН) | 1191 | 1013 | чел.-ч. | чел.-ч. | 1 | 0 | 946207192 | 76 | 0 | 0 | 0 | 0 | 0 | 0 | 0 | 0 | 1 | 1 | 1 | 1 | -2 | 0 | 1 | 1 | 0 | 0 | 76 |  | 1 | 2 | 1684828091 | 1 | 0 | 301 | 0 | 0 | 0 | 0 | 0 | 0 | 0 | 0 | 0 | 0 | 0 | 0 | 0 | 0 | 0 | 0 | 0 | 0 | 0 | 0 | 0 | 0 | 0 | 34.96 | 0 | 34.96 | 0 | 0 | 1 | 0 | 0 | 0 | 0 | 0 | 0 | 0 | 0 | 0 | 0
329 | 1684824997 | 1684826381 | 21375919 | 1 | 1 | 21224749 | 2 | 2.1-10-4 | ТСН-2001.2. Доп.68. п.1-10-4 (101001) | КОМПРЕССОРЫ ПЕРЕДВИЖНЫЕ С ДВИГАТЕЛЕМ ВНУТРЕННЕГО СГОРАНИЯ, ДАВЛЕНИЕ ДО 7 АТ, ПРОИЗВОДИТЕЛЬНОСТЬ ДО 2,5 М3/МИН | 1368 | 91022270 | маш.-ч | маш.-ч | 1 | 0 | 1211631695 | 37 | 0 | 36.1 | 13.21 | 0 | 0 | 34.48 | 12.62 | 0 | 1 | 1 | 1 | 1 | 2 | 0 | 1 | 1 | 0 | 0 | 37 |  | 0 | 2 | 1684828092 | 1 | 0 | 302 | 0 | 0 | 0 | 0 | 0 | 0 | 0 | 0 | 0 | 0 | 0 | 0 | 0 | 0 | 0 | 0 | 0 | 0 | 0 | 0 | 0 | 0 |  | 0 | 0 | 17.02 | 36.1 | 34.48 | 1 | 1275.76 | 466.94 | 0 | 586.85 | 214.79 | 0 | 586.85 | 0 | 0 | 0
329 | 1684824997 | 1684826381 | 21376352 | 1 | 1 | 21224749 | 2 | 2.1-30-54 | ТСН-2001.2. Доп.68. п.1-30-54 (308901) | МОЛОТКИ ОТБОЙНЫЕ ПНЕВМАТИЧЕСКИЕ | 1368 | 91022270 | маш.-ч | маш.-ч | 1 | 0 | 1087011746 | 74 | 0 | 0.52 | 0 | 0 | 0 | 0.5 | 0 | 0 | 1 | 1 | 1 | 1 | 2 | 0 | 1 | 1 | 0 | 0 | 74 |  | 0 | 2 | 1684828093 | 1 | 0 | 303 | 0 | 0 | 0 | 0 | 0 | 0 | 0 | 0 | 0 | 0 | 0 | 0 | 0 | 0 | 0 | 0 | 0 | 0 | 0 | 0 | 0 | 0 |  | 0 | 0 | 34.04 | 0.52 | 0.5 | 1 | 37 | 0 | 0 | 17.02 | 0 | 0 | 17.02 | 0 | 0 | 0
330 | 1684824997 | 1684826388 | 21224752 | 21224749 | 1 | 21224749 | 1 | 9999990008 |  | ТРУДОЗАТРАТЫ РАБОЧИХ (ЭСН) | 1191 | 1013 | чел.-ч. | чел.-ч. | 1 | 0 | 946207192 | 63.71 | 0 | 0 | 0 | 0 | 0 | 0 | 0 | 0 | 1 | 1 | 1 | 1 | -2 | 0 | 1 | 1 | 0 | 0 | 63.71 |  | 1 | 2 | 1684828094 | 1 | 0 | 304 | 0 | 0 | 0 | 0 | 0 | 0 | 0 | 0 | 0 | 0 | 0 | 0 | 0 | 0 | 0 | 0 | 0 | 0 | 0 | 0 | 0 | 0 | 0 | 29.3066 | 0 | 29.3066 | 0 | 0 | 1 | 0 | 0 | 0 | 0 | 0 | 0 | 0 | 0 | 0 | 0
330 | 1684824997 | 1684826388 | 21376280 | 1 | 1 | 21224749 | 2 | 2.1-18-7 | ТСН-2001.2. Доп.68. п.1-18-7 (183001) | АВТОМОБИЛИ ГРУЗОВЫЕ БОРТОВЫЕ, ГРУЗОПОДЪЕМНОСТЬ ДО 5 Т | 1368 | 91022270 | маш.-ч | маш.-ч | 1 | 0 | 290382724 | 0.06 | 0 | 87.01 | 13.21 | 0 | 0 | 83.1 | 12.62 | 0 | 1 | 1 | 1 | 1 | 2 | 0 | 1 | 1 | 0 | 0 | 0.06 |  | 0 | 2 | 1684828095 | 1 | 0 | 305 | 0 | 0 | 0 | 0 | 0 | 0 | 0 | 0 | 0 | 0 | 0 | 0 | 0 | 0 | 0 | 0 | 0 | 0 | 0 | 0 | 0 | 0 |  | 0 | 0 | 0.0276 | 87.01 | 83.1 | 1 | 4.99 | 0.76 | 0 | 2.29 | 0.35 | 0 | 2.29 | 0 | 0 | 0
330 | 1684824997 | 1684826388 | 21376911 | 1 | 1 | 21224749 | 3 | 1.1-1-146 | ТСН-2001.1. Доп.67. Р.1, о.1, поз.146 | ГИПС СТРОИТЕЛЬНЫЙ | 1348 | 39568864 | т | т | 1000 | 0 | 1980636206 | 0.00315 | 1227.38 | 0 | 0 | 0 | 1227.38 | 0 | 0 | 0 | 1 | 1 | 1 | 1 | 2 | 0 | 1 | 1 | 0 | 0 | 0.00315 |  | 0 | 2 | 1684828096 | 1 | 0 | 306 | 0 | 0 | 0 | 0 | 0 | 0 | 0 | 0 | 0 | 0 | 0 | 0 | 0 | 0 | 0 | 0 | 0 | 0 | 0 | 0 | 0 | 0 |  | 0 | 0 | 0.001449 | 1227.38 | 1227.38 | 1 | 3.87 | 0 | 1.78 | 0 | 0 | 0 | 1.78 | 0 | 0 | 0
330 | 1684824997 | 1684826388 | 21378409 | 1 | 1 | 21224749 | 3 | 1.1-1-1723 | ТСН-2001.1. Доп.67. Р.1, о.1, поз.1723 | ЛЕНТА ИЗОЛЯЦИОННАЯ, ПРОРЕЗИНЕННАЯ, ОДНОСТОРОННЯЯ | 1346 | 39568864 | кг | кг | 1 | 0 | -1098457807 | 0.42 | 159.07 | 0 | 0 | 0 | 159.07 | 0 | 0 | 0 | 1 | 1 | 1 | 1 | 2 | 0 | 1 | 1 | 0 | 0 | 0.42 |  | 0 | 2 | 1684828097 | 1 | 0 | 307 | 0 | 0 | 0 | 0 | 0 | 0 | 0 | 0 | 0 | 0 | 0 | 0 | 0 | 0 | 0 | 0 | 0 | 0 | 0 | 0 | 0 | 0 |  | 0 | 0 | 0.1932 | 159.07 | 159.07 | 1 | 66.81 | 0 | 30.73 | 0 | 0 | 0 | 30.73 | 0 | 0 | 0
331 | 1684824997 | 1684826400 | 21224752 | 21224749 | 1 | 21224749 | 1 | 9999990008 |  | ТРУДОЗАТРАТЫ РАБОЧИХ (ЭСН) | 1191 | 1013 | чел.-ч. | чел.-ч. | 1 | 0 | 946207192 | 4 | 0 | 0 | 0 | 0 | 0 | 0 | 0 | 0 | 1 | 1 | 1 | 1 | -2 | 0 | 1 | 1 | 0 | 0 | 4 |  | 1 | 2 | 1684828104 | 1 | 0 | 311 | 0 | 0 | 0 | 0 | 0 | 0 | 0 | 0 | 0 | 0 | 0 | 0 | 0 | 0 | 0 | 0 | 0 | 0 | 0 | 0 | 0 | 0 | 0 | 4 | 0 | 4 | 0 | 0 | 1 | 0 | 0 | 0 | 0 | 0 | 0 | 0 | 0 | 0 | 0
331 | 1684824997 | 1684826400 | 21376014 | 1 | 1 | 21224749 | 2 | 2.1-13-14 | ТСН-2001.2. Доп.68. п.1-13-14 (136001) | АППАРАТЫ СВАРОЧНЫЕ ПОСТОЯННОГО ТОКА (ВЫПРЯМИТЕЛИ) ДЛЯ РУЧНОЙ ДУГОВОЙ СВАРКИ, СВАРОЧНЫЙ ТОК ДО 500 А | 1368 | 91022270 | маш.-ч | маш.-ч | 1 | 0 | 2132012049 | 0.12 | 0 | 7.44 | 0 | 0 | 0 | 7.11 | 0 | 0 | 1 | 1 | 1 | 1 | 2 | 0 | 1 | 1 | 0 | 0 | 0.12 |  | 0 | 2 | 1684828105 | 1 | 0 | 312 | 0 | 0 | 0 | 0 | 0 | 0 | 0 | 0 | 0 | 0 | 0 | 0 | 0 | 0 | 0 | 0 | 0 | 0 | 0 | 0 | 0 | 0 |  | 0 | 0 | 0.12 | 7.44 | 7.11 | 1 | 0.85 | 0 | 0 | 0.85 | 0 | 0 | 0.85 | 0 | 0 | 0
331 | 1684824997 | 1684826400 | 21376280 | 1 | 1 | 21224749 | 2 | 2.1-18-7 | ТСН-2001.2. Доп.68. п.1-18-7 (183001) | АВТОМОБИЛИ ГРУЗОВЫЕ БОРТОВЫЕ, ГРУЗОПОДЪЕМНОСТЬ ДО 5 Т | 1368 | 91022270 | маш.-ч | маш.-ч | 1 | 0 | 290382724 | 0.01 | 0 | 87.01 | 13.21 | 0 | 0 | 83.1 | 12.62 | 0 | 1 | 1 | 1 | 1 | 2 | 0 | 1 | 1 | 0 | 0 | 0.01 |  | 0 | 2 | 1684828106 | 1 | 0 | 313 | 0 | 0 | 0 | 0 | 0 | 0 | 0 | 0 | 0 | 0 | 0 | 0 | 0 | 0 | 0 | 0 | 0 | 0 | 0 | 0 | 0 | 0 |  | 0 | 0 | 0.01 | 87.01 | 83.1 | 1 | 0.83 | 0.13 | 0 | 0.83 | 0.13 | 0 | 0.83 | 0 | 0 | 0
331 | 1684824997 | 1684826400 | 21376363 | 1 | 1 | 21224749 | 2 | 2.1-30-67 | ТСН-2001.2. Доп.68. п.1-30-67 (340201) | ПРЕССЫ ГИДРАВЛИЧЕСКИЕ С ЭЛЕКТРОПРИВОДОМ | 1368 | 91022270 | маш.-ч | маш.-ч | 1 | 0 | 1267736969 | 0.22 | 0 | 1.47 | 0 | 0 | 0 | 1.4 | 0 | 0 | 1 | 1 | 1 | 1 | 2 | 0 | 1 | 1 | 0 | 0 | 0.22 |  | 0 | 2 | 1684828107 | 1 | 0 | 314 | 0 | 0 | 0 | 0 | 0 | 0 | 0 | 0 | 0 | 0 | 0 | 0 | 0 | 0 | 0 | 0 | 0 | 0 | 0 | 0 | 0 | 0 |  | 0 | 0 | 0.22 | 1.47 | 1.4 | 1 | 0.31 | 0 | 0 | 0.31 | 0 | 0 | 0.31 | 0 | 0 | 0
331 | 1684824997 | 1684826400 | 21376390 | 1 | 1 | 21224749 | 2 | 2.1-30-96 | ТСН-2001.2. Доп.64. п.1-30-96 (303703) | ДРЕЛИ ЭЛЕКТРИЧЕСКИЕ, МОЩНОСТЬ ДО 200 ВТ | 1368 | 91022270 | маш.-ч | маш.-ч | 1 | 0 | -1876108330 | 0.04 | 0 | 0.37 | 0 | 0 | 0 | 0.35 | 0 | 0 | 1 | 1 | 1 | 1 | 2 | 0 | 1 | 1 | 0 | 0 | 0.04 |  | 0 | 2 | 1684828108 | 1 | 0 | 315 | 0 | 0 | 0 | 0 | 0 | 0 | 0 | 0 | 0 | 0 | 0 | 0 | 0 | 0 | 0 | 0 | 0 | 0 | 0 | 0 | 0 | 0 |  | 0 | 0 | 0.04 | 0.37 | 0.35 | 1 | 0.01 | 0 | 0 | 0.01 | 0 | 0 | 0.01 | 0 | 0 | 0
331 | 1684824997 | 1684826400 | 21378163 | 1 | 1 | 21224749 | 3 | 1.1-1-1473 | ТСН-2001.1. База. Р.1, о.1, поз.1473 | ШПАГАТ ПЕНЬКОВЫЙ | 1346 | 39568864 | кг | кг | 1 | 0 | -581680091 | 0.05 | 13.96 | 0 | 0 | 0 | 13.96 | 0 | 0 | 0 | 1 | 1 | 1 | 1 | 2 | 0 | 1 | 1 | 0 | 0 | 0.05 |  | 0 | 2 | 1684828109 | 1 | 0 | 316 | 0 | 0 | 0 | 0 | 0 | 0 | 0 | 0 | 0 | 0 | 0 | 0 | 0 | 0 | 0 | 0 | 0 | 0 | 0 | 0 | 0 | 0 |  | 0 | 0 | 0.05 | 13.96 | 13.96 | 1 | 0.7 | 0 | 0.7 | 0 | 0 | 0 | 0.7 | 0 | 0 | 0
331 | 1684824997 | 1684826400 | 21378267 | 1 | 1 | 21224749 | 3 | 1.1-1-1577 | ТСН-2001.1. Доп.67. Р.1, о.1, поз.1577 | ЭМАЛЬ ПЕНТАФТАЛЕВАЯ, ЦВЕТНАЯ, ТИПА ПФ-115 | 1346 | 39568864 | кг | кг | 1 | 0 | -555840384 | 0.042 | 29.9 | 0 | 0 | 0 | 29.9 | 0 | 0 | 0 | 1 | 1 | 1 | 1 | 2 | 0 | 1 | 1 | 0 | 0 | 0.042 |  | 0 | 2 | 1684828110 | 1 | 0 | 317 | 0 | 0 | 0 | 0 | 0 | 0 | 0 | 0 | 0 | 0 | 0 | 0 | 0 | 0 | 0 | 0 | 0 | 0 | 0 | 0 | 0 | 0 |  | 0 | 0 | 0.042 | 29.9 | 29.9 | 1 | 1.26 | 0 | 1.26 | 0 | 0 | 0 | 1.26 | 0 | 0 | 0
331 | 1684824997 | 1684826400 | 21378355 | 1 | 1 | 21224749 | 3 | 1.1-1-1669 | ТСН-2001.1. Доп.67. Р.1, о.1, поз.1669 | ЭЛЕКТРОДЫ, ТИПА Э-42А, ДИАМЕТР ОТ 4 ДО 6 ММ | 1348 | 39568864 | т | т | 1000 | 0 | 1651953805 | 7e-05 | 8596.85 | 0 | 0 | 0 | 8596.85 | 0 | 0 | 0 | 1 | 1 | 1 | 1 | 2 | 0 | 1 | 1 | 0 | 0 | 7e-05 |  | 0 | 2 | 1684828111 | 1 | 0 | 318 | 0 | 0 | 0 | 0 | 0 | 0 | 0 | 0 | 0 | 0 | 0 | 0 | 0 | 0 | 0 | 0 | 0 | 0 | 0 | 0 | 0 | 0 |  | 0 | 0 | 7e-05 | 8596.85 | 8596.85 | 1 | 0.6 | 0 | 0.6 | 0 | 0 | 0 | 0.6 | 0 | 0 | 0
331 | 1684824997 | 1684826400 | 21378409 | 1 | 1 | 21224749 | 3 | 1.1-1-1723 | ТСН-2001.1. Доп.67. Р.1, о.1, поз.1723 | ЛЕНТА ИЗОЛЯЦИОННАЯ, ПРОРЕЗИНЕННАЯ, ОДНОСТОРОННЯЯ | 1346 | 39568864 | кг | кг | 1 | 0 | -1098457807 | 0.054 | 159.07 | 0 | 0 | 0 | 159.07 | 0 | 0 | 0 | 1 | 1 | 1 | 1 | 2 | 0 | 1 | 1 | 0 | 0 | 0.054 |  | 0 | 2 | 1684828112 | 1 | 0 | 319 | 0 | 0 | 0 | 0 | 0 | 0 | 0 | 0 | 0 | 0 | 0 | 0 | 0 | 0 | 0 | 0 | 0 | 0 | 0 | 0 | 0 | 0 |  | 0 | 0 | 0.054 | 159.07 | 159.07 | 1 | 8.59 | 0 | 8.59 | 0 | 0 | 0 | 8.59 | 0 | 0 | 0
331 | 1684824997 | 1684826400 | 21376999 | 1 | 1 | 21224749 | 3 | 1.1-1-237 | ТСН-2001.1. Доп.67. Р.1, о.1, поз.237 | ДЮБЕЛЬ С ПАТРОНОМ | 195242642 | 1010 | шт. | шт. | 1 | 0 | 2135606966 | 1.3 | 3.86 | 0 | 0 | 0 | 3.86 | 0 | 0 | 0 | 1 | 1 | 1 | 1 | 2 | 0 | 1 | 1 | 0 | 0 | 1.3 |  | 0 | 2 | 1684828113 | 1 | 0 | 320 | 0 | 0 | 0 | 0 | 0 | 0 | 0 | 0 | 0 | 0 | 0 | 0 | 0 | 0 | 0 | 0 | 0 | 0 | 0 | 0 | 0 | 0 |  | 0 | 0 | 1.3 | 3.86 | 3.86 | 1 | 5.02 | 0 | 5.02 | 0 | 0 | 0 | 5.02 | 0 | 0 | 0
331 | 1684824997 | 1684826400 | 21377000 | 1 | 1 | 21224749 | 3 | 1.1-1-238 | ТСН-2001.1. Доп.67. Р.1, о.1, поз.238 | ДЮБЕЛЬ ПЛАСТМАССОВЫЙ | 195242642 | 1010 | шт. | шт. | 1 | 0 | 222661372 | 1.4 | 0.89 | 0 | 0 | 0 | 0.89 | 0 | 0 | 0 | 1 | 1 | 1 | 1 | 2 | 0 | 1 | 1 | 0 | 0 | 1.4 |  | 0 | 2 | 1684828114 | 1 | 0 | 321 | 0 | 0 | 0 | 0 | 0 | 0 | 0 | 0 | 0 | 0 | 0 | 0 | 0 | 0 | 0 | 0 | 0 | 0 | 0 | 0 | 0 | 0 |  | 0 | 0 | 1.4 | 0.89 | 0.89 | 1 | 1.25 | 0 | 1.25 | 0 | 0 | 0 | 1.25 | 0 | 0 | 0
331 | 1684824997 | 1684826400 | 21379519 | 1 | 1 | 21224749 | 3 | 1.1-1-2911 | ТСН-2001.1. Доп.67. Р.1, о.1, поз.2911 | ЛАК ЭЛЕКТРОИЗОЛЯЦИОННЫЙ МЕЛАМИНОАЛКИДНЫЙ, ТИПА МЛ-92 | 1346 | 39568864 | кг | кг | 1 | 0 | -2065496178 | 0.014 | 15.11 | 0 | 0 | 0 | 15.11 | 0 | 0 | 0 | 1 | 1 | 1 | 1 | 2 | 0 | 1 | 1 | 0 | 0 | 0.014 |  | 0 | 2 | 1684828115 | 1 | 0 | 322 | 0 | 0 | 0 | 0 | 0 | 0 | 0 | 0 | 0 | 0 | 0 | 0 | 0 | 0 | 0 | 0 | 0 | 0 | 0 | 0 | 0 | 0 |  | 0 | 0 | 0.014 | 15.11 | 15.11 | 1 | 0.21 | 0 | 0.21 | 0 | 0 | 0 | 0.21 | 0 | 0 | 0
331 | 1684824997 | 1684826400 | 21380124 | 1 | 1 | 21224749 | 3 | 1.1-1-3539 | ТСН-2001.1. Доп.21. Р.1, о.1, поз.3539 | ВАЗЕЛИН ТЕХНИЧЕСКИЙ (СМАЗКА КОНСЕРВАЦИОННАЯ) | 1346 | 39568864 | кг | кг | 1 | 0 | -246268505 | 0.012 | 23.12 | 0 | 0 | 0 | 23.12 | 0 | 0 | 0 | 1 | 1 | 1 | 1 | 2 | 0 | 1 | 1 | 0 | 0 | 0.012 |  | 0 | 2 | 1684828116 | 1 | 0 | 323 | 0 | 0 | 0 | 0 | 0 | 0 | 0 | 0 | 0 | 0 | 0 | 0 | 0 | 0 | 0 | 0 | 0 | 0 | 0 | 0 | 0 | 0 |  | 0 | 0 | 0.012 | 23.12 | 23.12 | 1 | 0.28 | 0 | 0.28 | 0 | 0 | 0 | 0.28 | 0 | 0 | 0
331 | 1684824997 | 1684826400 | 21376686 | 1 | 1 | 21224749 | 3 | 1.1-2-63 | ТСН-2001.1. База. Р.1, о.2, поз.63 | НИТКИ СУРОВЫЕ | 1349 | 39568864 | г | г | 0.001 | 0 | -1493490554 | 3 | 0.07 | 0 | 0 | 0 | 0.07 | 0 | 0 | 0 | 1 | 1 | 1 | 1 | 2 | 0 | 1 | 1 | 0 | 0 | 3 |  | 0 | 2 | 1684828117 | 1 | 0 | 324 | 0 | 0 | 0 | 0 | 0 | 0 | 0 | 0 | 0 | 0 | 0 | 0 | 0 | 0 | 0 | 0 | 0 | 0 | 0 | 0 | 0 | 0 |  | 0 | 0 | 3 | 0.07 | 0.07 | 1 | 0.21 | 0 | 0.21 | 0 | 0 | 0 | 0.21 | 0 | 0 | 0
331 | 1684824997 | 1684826400 | 21395999 | 1 | 1 | 21224749 | 3 | 1.21-5-1180 | ТСН-2001.1. Доп.67. Р.21, о.5, поз.1180 | БИРКА МАРКИРОВОЧНАЯ ДЛЯ КАБЕЛЕЙ И ПРОВОДОВ, ТИПА У134 У3,5 | 1356 | 1010 | 1000 шт. | 1000 шт. | 1000 | 0 | -1737173907 | 0.002 | 226.68 | 0 | 0 | 0 | 226.68 | 0 | 0 | 0 | 1 | 1 | 1 | 1 | 2 | 0 | 1 | 1 | 0 | 0 | 0.002 |  | 0 | 2 | 1684828118 | 1 | 0 | 325 | 0 | 0 | 0 | 0 | 0 | 0 | 0 | 0 | 0 | 0 | 0 | 0 | 0 | 0 | 0 | 0 | 0 | 0 | 0 | 0 | 0 | 0 |  | 0 | 0 | 0.002 | 226.68 | 226.68 | 1 | 0.45 | 0 | 0.45 | 0 | 0 | 0 | 0.45 | 0 | 0 | 0
331 | 1684824997 | 1684826400 | 1290794579 | 1 | 1 | 21224749 | 3 | 1.21-5-1655 | ТСН-2001.1. Доп.67. Р.21, о.5, поз.1655 | ПЕРЕМЫЧКА ГИБКАЯ, ТИПА ПГС 50-280 | 195242642 | 1010 | шт. | шт. | 1 | 0 | 1342702559 | 1 | 14.99 | 0 | 0 | 0 | 14.99 | 0 | 0 | 0 | 1 | 1 | 1 | 1 | -2 | 0 | 1 | 1 | 0 | 0 | 1 |  | 0 | 2 | 1684828119 | 1 | 0 | 326 | 0 | 0 | 0 | 0 | 0 | 0 | 0 | 0 | 0 | 0 | 0 | 0 | 0 | 0 | 0 | 0 | 0 | 0 | 0 | 0 | 0 | 0 |  | 0 | 0 | 1 | 14.99 | 14.99 | 1 | 14.99 | 0 | 14.99 | 0 | 0 | 0 | 14.99 | 0 | 0 | 0
332 | 1684824997 | 1684826437 | 21224752 | 21224749 | 1 | 21224749 | 1 | 9999990008 |  | ТРУДОЗАТРАТЫ РАБОЧИХ (ЭСН) | 1191 | 1013 | чел.-ч. | чел.-ч. | 1 | 0 | 946207192 | 7.21 | 0 | 0 | 0 | 0 | 0 | 0 | 0 | 0 | 1 | 1 | 1 | 1 | -2 | 0 | 1 | 1 | 0 | 0 | 7.21 |  | 1 | 2 | 1684828128 | 1 | 0 | 331 | 0 | 0 | 0 | 0 | 0 | 0 | 0 | 0 | 0 | 0 | 0 | 0 | 0 | 0 | 0 | 0 | 0 | 0 | 0 | 0 | 0 | 0 | 0 | 7.21 | 0 | 7.21 | 0 | 0 | 1 | 0 | 0 | 0 | 0 | 0 | 0 | 0 | 0 | 0 | 0
332 | 1684824997 | 1684826437 | 21376014 | 1 | 1 | 21224749 | 2 | 2.1-13-14 | ТСН-2001.2. Доп.68. п.1-13-14 (136001) | АППАРАТЫ СВАРОЧНЫЕ ПОСТОЯННОГО ТОКА (ВЫПРЯМИТЕЛИ) ДЛЯ РУЧНОЙ ДУГОВОЙ СВАРКИ, СВАРОЧНЫЙ ТОК ДО 500 А | 1368 | 91022270 | маш.-ч | маш.-ч | 1 | 0 | 2132012049 | 0.2 | 0 | 7.44 | 0 | 0 | 0 | 7.11 | 0 | 0 | 1 | 1 | 1 | 1 | 2 | 0 | 1 | 1 | 0 | 0 | 0.2 |  | 0 | 2 | 1684828129 | 1 | 0 | 332 | 0 | 0 | 0 | 0 | 0 | 0 | 0 | 0 | 0 | 0 | 0 | 0 | 0 | 0 | 0 | 0 | 0 | 0 | 0 | 0 | 0 | 0 |  | 0 | 0 | 0.2 | 7.44 | 7.11 | 1 | 1.42 | 0 | 0 | 1.42 | 0 | 0 | 1.42 | 0 | 0 | 0
332 | 1684824997 | 1684826437 | 21376280 | 1 | 1 | 21224749 | 2 | 2.1-18-7 | ТСН-2001.2. Доп.68. п.1-18-7 (183001) | АВТОМОБИЛИ ГРУЗОВЫЕ БОРТОВЫЕ, ГРУЗОПОДЪЕМНОСТЬ ДО 5 Т | 1368 | 91022270 | маш.-ч | маш.-ч | 1 | 0 | 290382724 | 0.05 | 0 | 87.01 | 13.21 | 0 | 0 | 83.1 | 12.62 | 0 | 1 | 1 | 1 | 1 | 2 | 0 | 1 | 1 | 0 | 0 | 0.05 |  | 0 | 2 | 1684828130 | 1 | 0 | 333 | 0 | 0 | 0 | 0 | 0 | 0 | 0 | 0 | 0 | 0 | 0 | 0 | 0 | 0 | 0 | 0 | 0 | 0 | 0 | 0 | 0 | 0 |  | 0 | 0 | 0.05 | 87.01 | 83.1 | 1 | 4.16 | 0.63 | 0 | 4.16 | 0.63 | 0 | 4.16 | 0 | 0 | 0
332 | 1684824997 | 1684826437 | 21376338 | 1 | 1 | 21224749 | 2 | 2.1-30-37 | ТСН-2001.2. Доп.68. п.1-30-37 (307101) | СТАНКИ ВЕРТИКАЛЬНО-СВЕРЛИЛЬНЫЕ | 1368 | 91022270 | маш.-ч | маш.-ч | 1 | 0 | 22363372 | 0.92 | 0 | 0.82 | 0 | 0 | 0 | 0.78 | 0 | 0 | 1 | 1 | 1 | 1 | 2 | 0 | 1 | 1 | 0 | 0 | 0.92 |  | 0 | 2 | 1684828131 | 1 | 0 | 334 | 0 | 0 | 0 | 0 | 0 | 0 | 0 | 0 | 0 | 0 | 0 | 0 | 0 | 0 | 0 | 0 | 0 | 0 | 0 | 0 | 0 | 0 |  | 0 | 0 | 0.92 | 0.82 | 0.78 | 1 | 0.72 | 0 | 0 | 0.72 | 0 | 0 | 0.72 | 0 | 0 | 0
332 | 1684824997 | 1684826437 | 21378256 | 1 | 1 | 21224749 | 3 | 1.1-1-1566 | ТСН-2001.1. Доп.67. Р.1, о.1, поз.1566 | ЭЛЕКТРОДЫ, ТИПА Э-42, Э-46, Э-50, ДИАМЕТР ОТ 4 ДО 6 ММ | 1348 | 39568864 | т | т | 1000 | 0 | -814740260 | 0.000242 | 7191.81 | 0 | 0 | 0 | 7191.81 | 0 | 0 | 0 | 1 | 1 | 1 | 1 | 2 | 0 | 1 | 1 | 0 | 0 | 0.000242 |  | 0 | 2 | 1684828132 | 1 | 0 | 335 | 0 | 0 | 0 | 0 | 0 | 0 | 0 | 0 | 0 | 0 | 0 | 0 | 0 | 0 | 0 | 0 | 0 | 0 | 0 | 0 | 0 | 0 |  | 0 | 0 | 0.000242 | 7191.81 | 7191.81 | 1 | 1.74 | 0 | 1.74 | 0 | 0 | 0 | 1.74 | 0 | 0 | 0
332 | 1684824997 | 1684826437 | 21378266 | 1 | 1 | 21224749 | 3 | 1.1-1-1576 | ТСН-2001.1. Доп.67. Р.1, о.1, поз.1576 | ЭМАЛЬ ПЕНТАФТАЛЕВАЯ, БЕЛАЯ, ТИПА ПФ-115 | 1346 | 39568864 | кг | кг | 1 | 0 | 1625491535 | 0.023 | 29.84 | 0 | 0 | 0 | 29.84 | 0 | 0 | 0 | 1 | 1 | 1 | 1 | 2 | 0 | 1 | 1 | 0 | 0 | 0.023 |  | 0 | 2 | 1684828133 | 1 | 0 | 336 | 0 | 0 | 0 | 0 | 0 | 0 | 0 | 0 | 0 | 0 | 0 | 0 | 0 | 0 | 0 | 0 | 0 | 0 | 0 | 0 | 0 | 0 |  | 0 | 0 | 0.023 | 29.84 | 29.84 | 1 | 0.69 | 0 | 0.69 | 0 | 0 | 0 | 0.69 | 0 | 0 | 0
332 | 1684824997 | 1684826437 | 21376930 | 1 | 1 | 21224749 | 3 | 1.1-1-165 | ТСН-2001.1. Доп.67. Р.1, о.1, поз.165 | ГРУНТОВКА ГЛИФТАЛЕВАЯ, ТИПА ГФ-021 | 1348 | 39568864 | т | т | 1000 | 0 | 687010912 | 1.8e-05 | 18660.61 | 0 | 0 | 0 | 18660.61 | 0 | 0 | 0 | 1 | 1 | 1 | 1 | 2 | 0 | 1 | 1 | 0 | 0 | 1.8e-05 |  | 0 | 2 | 1684828134 | 1 | 0 | 337 | 0 | 0 | 0 | 0 | 0 | 0 | 0 | 0 | 0 | 0 | 0 | 0 | 0 | 0 | 0 | 0 | 0 | 0 | 0 | 0 | 0 | 0 |  | 0 | 0 | 1.8e-05 | 18660.61 | 18660.61 | 1 | 0.34 | 0 | 0.34 | 0 | 0 | 0 | 0.34 | 0 | 0 | 0
332 | 1684824997 | 1684826437 | 21379240 | 1 | 1 | 21224749 | 3 | 1.1-1-2623 | ТСН-2001.1. Доп.67. Р.1, о.1, поз.2623 | БОЛТЫ СТРОИТЕЛЬНЫЕ С ШЕСТИГРАННОЙ ГОЛОВКОЙ, М12 | 1348 | 39568864 | т | т | 1000 | 0 | 1582597983 | 0.0002378 | 11496.55 | 0 | 0 | 0 | 11496.55 | 0 | 0 | 0 | 1 | 1 | 1 | 1 | 2 | 0 | 1 | 1 | 0 | 0 | 0.0002378 |  | 0 | 2 | 1684828135 | 1 | 0 | 338 | 0 | 0 | 0 | 0 | 0 | 0 | 0 | 0 | 0 | 0 | 0 | 0 | 0 | 0 | 0 | 0 | 0 | 0 | 0 | 0 | 0 | 0 |  | 0 | 0 | 0.0002378 | 11496.55 | 11496.55 | 1 | 2.73 | 0 | 2.73 | 0 | 0 | 0 | 2.73 | 0 | 0 | 0
332 | 1684824997 | 1684826437 | 21380073 | 1 | 1 | 21224749 | 3 | 1.1-1-3482 | ТСН-2001.1. Доп.67. Р.1, о.1, поз.3482 | ЛИСТ РИФЛЕНЫЙ, С РОМБИЧЕСКИМ РИФЛЕНИЕМ, ИЗ СТАЛИ УГЛЕРОДИСТОЙ ОБЫКНОВЕННОГО КАЧЕСТВА, ПОЛУСПОКОЙНОЙ И СПОКОЙНОЙ, ТОЛЩИНА 4 ММ | 1348 | 39568864 | т | т | 1000 | 0 | -292416166 | 0.014 | 12098.78 | 0 | 0 | 0 | 12098.78 | 0 | 0 | 0 | 1 | 1 | 1 | 1 | 2 | 0 | 1 | 1 | 0 | 0 | 0.014 |  | 0 | 2 | 1684828136 | 1 | 0 | 339 | 0 | 0 | 0 | 0 | 0 | 0 | 0 | 0 | 0 | 0 | 0 | 0 | 0 | 0 | 0 | 0 | 0 | 0 | 0 | 0 | 0 | 0 |  | 0 | 0 | 0.014 | 12098.78 | 12098.78 | 1 | 169.38 | 0 | 169.38 | 0 | 0 | 0 | 169.38 | 0 | 0 | 0
332 | 1684824997 | 1684826437 | 21377703 | 1 | 1 | 21224749 | 3 | 1.1-1-995 | ТСН-2001.1. Доп.67. Р.1, о.1, поз.995 | РАСТВОРИТЕЛЬ ТИПА Р-4 | 1348 | 39568864 | т | т | 1000 | 0 | -897887388 | 1e-05 | 8595.42 | 0 | 0 | 0 | 8595.42 | 0 | 0 | 0 | 1 | 1 | 1 | 1 | 2 | 0 | 1 | 1 | 0 | 0 | 1e-05 |  | 0 | 2 | 1684828137 | 1 | 0 | 340 | 0 | 0 | 0 | 0 | 0 | 0 | 0 | 0 | 0 | 0 | 0 | 0 | 0 | 0 | 0 | 0 | 0 | 0 | 0 | 0 | 0 | 0 |  | 0 | 0 | 1e-05 | 8595.42 | 8595.42 | 1 | 0.09 | 0 | 0.09 | 0 | 0 | 0 | 0.09 | 0 | 0 | 0
332 | 1684824997 | 1684826437 | 21377707 | 1 | 1 | 21224749 | 3 | 1.1-1-999 | ТСН-2001.1. База. Р.1, о.1, поз.999 | РАСТВОРИТЕЛЬ 'УАЙТ-СПИРИТ' | 1348 | 39568864 | т | т | 1000 | 0 | -897705037 | 2e-06 | 12534.98 | 0 | 0 | 0 | 12534.98 | 0 | 0 | 0 | 1 | 1 | 1 | 1 | 2 | 0 | 1 | 1 | 0 | 0 | 2e-06 |  | 0 | 2 | 1684828138 | 1 | 0 | 341 | 0 | 0 | 0 | 0 | 0 | 0 | 0 | 0 | 0 | 0 | 0 | 0 | 0 | 0 | 0 | 0 | 0 | 0 | 0 | 0 | 0 | 0 |  | 0 | 0 | 2e-06 | 12534.98 | 12534.98 | 1 | 0.03 | 0 | 0.03 | 0 | 0 | 0 | 0.03 | 0 | 0 | 0
333 | 1684824997 | 1684826461 | 21224752 | 21224749 | 1 | 21224749 | 1 | 9999990008 |  | ТРУДОЗАТРАТЫ РАБОЧИХ (ЭСН) | 1191 | 1013 | чел.-ч. | чел.-ч. | 1 | 0 | 946207192 | 2.94 | 0 | 0 | 0 | 0 | 0 | 0 | 0 | 0 | 1 | 1 | 1 | 1 | -2 | 0 | 1 | 1 | 0 | 0 | 2.94 |  | 1 | 2 | 1684828141 | 1 | 0 | 343 | 0 | 0 | 0 | 0 | 0 | 0 | 0 | 0 | 0 | 0 | 0 | 0 | 0 | 0 | 0 | 0 | 0 | 0 | 0 | 0 | 0 | 0 | 0 | 2.94 | 0 | 2.94 | 0 | 0 | 1 | 0 | 0 | 0 | 0 | 0 | 0 | 0 | 0 | 0 | 0
333 | 1684824997 | 1684826461 | 21288787 | 21224749 | 1 | 21224749 | 3 | 0.0-0-0 |  | СТОИМОСТЬ ПРОЧИХ МАТЕРИАЛОВ (ЭСН) | 1344 | 1008 | руб. | руб. | 1 | 0 | -360884371 | 5.72 | 1 | 0 | 0 | 0 | 1 | 0 | 0 | 0 | 1 | 1 | 1 | 1 | -2 | 0 | 1 | 1 | 0 | 0 | 5.72 |  | 0 | 2 | 1684828142 | 1 | 0 | 344 | 0 | 0 | 0 | 0 | 0 | 0 | 0 | 0 | 0 | 0 | 0 | 0 | 0 | 0 | 0 | 0 | 0 | 0 | 0 | 0 | 0 | 0 |  | 0 | 0 | 5.72 | 1 | 1 | 1 | 5.72 | 0 | 5.72 | 0 | 0 | 0 | 5.72 | 0 | 0 | 0
334 | 1684824997 | 1684826464 | 21224752 | 21224749 | 1 | 21224749 | 1 | 9999990008 |  | ТРУДОЗАТРАТЫ РАБОЧИХ (ЭСН) | 1191 | 1013 | чел.-ч. | чел.-ч. | 1 | 0 | 946207192 | 76.8 | 0 | 0 | 0 | 0 | 0 | 0 | 0 | 0 | 1 | 1 | 1 | 1 | -2 | 0 | 1 | 1 | 0 | 0 | 76.8 |  | 1 | 2 | 1684828143 | 1 | 0 | 345 | 0 | 0 | 0 | 0 | 0 | 0 | 0 | 0 | 0 | 0 | 0 | 0 | 0 | 0 | 0 | 0 | 0 | 0 | 0 | 0 | 0 | 0 | 0 | 14.592 | 0 | 14.592 | 0 | 0 | 1 | 0 | 0 | 0 | 0 | 0 | 0 | 0 | 0 | 0 | 0
334 | 1684824997 | 1684826464 | 21376280 | 1 | 1 | 21224749 | 2 | 2.1-18-7 | ТСН-2001.2. Доп.68. п.1-18-7 (183001) | АВТОМОБИЛИ ГРУЗОВЫЕ БОРТОВЫЕ, ГРУЗОПОДЪЕМНОСТЬ ДО 5 Т | 1368 | 91022270 | маш.-ч | маш.-ч | 1 | 0 | 290382724 | 1.25 | 0 | 87.01 | 13.21 | 0 | 0 | 83.1 | 12.62 | 0 | 1 | 1 | 1 | 1 | 2 | 0 | 1 | 1 | 0 | 0 | 1.25 |  | 0 | 2 | 1684828144 | 1 | 0 | 346 | 0 | 0 | 0 | 0 | 0 | 0 | 0 | 0 | 0 | 0 | 0 | 0 | 0 | 0 | 0 | 0 | 0 | 0 | 0 | 0 | 0 | 0 |  | 0 | 0 | 0.2375 | 87.01 | 83.1 | 1 | 103.88 | 15.78 | 0 | 19.74 | 3 | 0 | 19.74 | 0 | 0 | 0
334 | 1684824997 | 1684826464 | 21376390 | 1 | 1 | 21224749 | 2 | 2.1-30-96 | ТСН-2001.2. Доп.64. п.1-30-96 (303703) | ДРЕЛИ ЭЛЕКТРИЧЕСКИЕ, МОЩНОСТЬ ДО 200 ВТ | 1368 | 91022270 | маш.-ч | маш.-ч | 1 | 0 | -1876108330 | 16.38 | 0 | 0.37 | 0 | 0 | 0 | 0.35 | 0 | 0 | 1 | 1 | 1 | 1 | 2 | 0 | 1 | 1 | 0 | 0 | 16.38 |  | 0 | 2 | 1684828145 | 1 | 0 | 347 | 0 | 0 | 0 | 0 | 0 | 0 | 0 | 0 | 0 | 0 | 0 | 0 | 0 | 0 | 0 | 0 | 0 | 0 | 0 | 0 | 0 | 0 |  | 0 | 0 | 3.1122 | 0.37 | 0.35 | 1 | 5.73 | 0 | 0 | 1.09 | 0 | 0 | 1.09 | 0 | 0 | 0
334 | 1684824997 | 1684826464 | 21378193 | 1 | 1 | 21224749 | 3 | 1.1-1-1505 | ТСН-2001.1. Доп.67. Р.1, о.1, поз.1505 | ШУРУПЫ С ПОТАЙНОЙ ГОЛОВКОЙ, ОЦИНКОВАННЫЕ, ДЛИНА ОТ 35 ДО 60 ММ | 1348 | 39568864 | т | т | 1000 | 0 | 1300407481 | 0.0003 | 29128.14 | 0 | 0 | 0 | 29128.14 | 0 | 0 | 0 | 1 | 1 | 1 | 1 | 2 | 0 | 1 | 1 | 0 | 0 | 0.0003 |  | 0 | 2 | 1684828146 | 1 | 0 | 348 | 0 | 0 | 0 | 0 | 0 | 0 | 0 | 0 | 0 | 0 | 0 | 0 | 0 | 0 | 0 | 0 | 0 | 0 | 0 | 0 | 0 | 0 |  | 0 | 0 | 5.7e-05 | 29128.14 | 29128.14 | 1 | 8.74 | 0 | 1.66 | 0 | 0 | 0 | 1.66 | 0 | 0 | 0
334 | 1684824997 | 1684826464 | 21378302 | 1 | 1 | 21224749 | 3 | 1.1-1-1615 | ТСН-2001.1. Доп.67. Р.1, о.1, поз.1615 | ШУРУПЫ С ПОТАЙНОЙ ГОЛОВКОЙ, ОЦИНКОВАННЫЕ, ДЛИНА ОТ 13 ДО 20 ММ | 1348 | 39568864 | т | т | 1000 | 0 | 1366883616 | 0.0002 | 16744.32 | 0 | 0 | 0 | 16744.32 | 0 | 0 | 0 | 1 | 1 | 1 | 1 | 2 | 0 | 1 | 1 | 0 | 0 | 0.0002 |  | 0 | 2 | 1684828147 | 1 | 0 | 349 | 0 | 0 | 0 | 0 | 0 | 0 | 0 | 0 | 0 | 0 | 0 | 0 | 0 | 0 | 0 | 0 | 0 | 0 | 0 | 0 | 0 | 0 |  | 0 | 0 | 3.8e-05 | 16744.32 | 16744.32 | 1 | 3.35 | 0 | 0.64 | 0 | 0 | 0 | 0.64 | 0 | 0 | 0
334 | 1684824997 | 1684826464 | 21378409 | 1 | 1 | 21224749 | 3 | 1.1-1-1723 | ТСН-2001.1. Доп.67. Р.1, о.1, поз.1723 | ЛЕНТА ИЗОЛЯЦИОННАЯ, ПРОРЕЗИНЕННАЯ, ОДНОСТОРОННЯЯ | 1346 | 39568864 | кг | кг | 1 | 0 | -1098457807 | 0.31 | 159.07 | 0 | 0 | 0 | 159.07 | 0 | 0 | 0 | 1 | 1 | 1 | 1 | 2 | 0 | 1 | 1 | 0 | 0 | 0.31 |  | 0 | 2 | 1684828148 | 1 | 0 | 350 | 0 | 0 | 0 | 0 | 0 | 0 | 0 | 0 | 0 | 0 | 0 | 0 | 0 | 0 | 0 | 0 | 0 | 0 | 0 | 0 | 0 | 0 |  | 0 | 0 | 0.0589 | 159.07 | 159.07 | 1 | 49.31 | 0 | 9.37 | 0 | 0 | 0 | 9.37 | 0 | 0 | 0
334 | 1684824997 | 1684826464 | 21377000 | 1 | 1 | 21224749 | 3 | 1.1-1-238 | ТСН-2001.1. Доп.67. Р.1, о.1, поз.238 | ДЮБЕЛЬ ПЛАСТМАССОВЫЙ | 195242642 | 1010 | шт. | шт. | 1 | 0 | 222661372 | 4.08 | 0.89 | 0 | 0 | 0 | 0.89 | 0 | 0 | 0 | 1 | 1 | 1 | 1 | 2 | 0 | 1 | 1 | 0 | 0 | 4.08 |  | 0 | 2 | 1684828149 | 1 | 0 | 351 | 0 | 0 | 0 | 0 | 0 | 0 | 0 | 0 | 0 | 0 | 0 | 0 | 0 | 0 | 0 | 0 | 0 | 0 | 0 | 0 | 0 | 0 |  | 0 | 0 | 0.7752 | 0.89 | 0.89 | 1 | 3.63 | 0 | 0.69 | 0 | 0 | 0 | 0.69 | 0 | 0 | 0
334 | 1684824997 | 1684826464 | 21379021 | 1 | 1 | 21224749 | 3 | 1.1-1-2381 | ТСН-2001.1. Доп.70. Р.1, о.1, поз.2381 | ВИНТЫ С ПОЛУКРУГЛОЙ ГОЛОВКОЙ, М6Х10 | 1348 | 39568864 | т | т | 1000 | 0 | 937223067 | 0.00306 | 14336.14 | 0 | 0 | 0 | 14336.14 | 0 | 0 | 0 | 1 | 1 | 1 | 1 | 2 | 0 | 1 | 1 | 0 | 0 | 0.00306 |  | 0 | 2 | 1684828150 | 1 | 0 | 352 | 0 | 0 | 0 | 0 | 0 | 0 | 0 | 0 | 0 | 0 | 0 | 0 | 0 | 0 | 0 | 0 | 0 | 0 | 0 | 0 | 0 | 0 |  | 0 | 0 | 0.0005814 | 14336.14 | 14336.14 | 1 | 43.87 | 0 | 8.34 | 0 | 0 | 0 | 8.34 | 0 | 0 | 0
335 | 1684824997 | 1684826485 | 21224752 | 21224749 | 1 | 21224749 | 1 | 9999990008 |  | ТРУДОЗАТРАТЫ РАБОЧИХ (ЭСН) | 1191 | 1013 | чел.-ч. | чел.-ч. | 1 | 0 | 946207192 | 20.73 | 0 | 0 | 0 | 0 | 0 | 0 | 0 | 0 | 1 | 1 | 1 | 1 | -2 | 0 | 1 | 1 | 0 | 0 | 20.73 |  | 1 | 2 | 1684828159 | 1 | 0 | 357 | 0 | 0 | 0 | 0 | 0 | 0 | 0 | 0 | 0 | 0 | 0 | 0 | 0 | 0 | 0 | 0 | 0 | 0 | 0 | 0 | 0 | 0 | 0 | 1.0365 | 0 | 1.0365 | 0 | 0 | 1 | 0 | 0 | 0 | 0 | 0 | 0 | 0 | 0 | 0 | 0
335 | 1684824997 | 1684826485 | 21376911 | 1 | 1 | 21224749 | 3 | 1.1-1-146 | ТСН-2001.1. Доп.67. Р.1, о.1, поз.146 | ГИПС СТРОИТЕЛЬНЫЙ | 1348 | 39568864 | т | т | 1000 | 0 | 1980636206 | 0.17 | 3338.47 | 0 | 0 | 0 | 1227.38 | 0 | 0 | 0 | 2.72 | 1 | 1 | 1 | 0 | 0 | 0 | 1 | 0 | 0 | 0.17 |  | 0 | 1 | -1 | 0 | 0 |  | 0 | 0 | 0 | 0 | 0 | 0 | 0 | 0 | 0 | 0 | 0 | 0 | 0 | 0 | 0 | 0 | 0 | 0 | 0 | 0 | 0 | 0 |  | 0 | 0 | 0.0085 | 3338.47 | 1227.38 | 2.72 | 208.65 | 0 | 28.38 | 0 | 0 | 0 | 28.38 | 0 | 0 | 0
335 | 1684824997 | 1684826485 | 21380770 | 1 | 1 | 21224749 | 3 | 1.3-2-4 | ТСН-2001.1. Доп.67. Р.3, о.2, поз.4 | РАСТВОР ЦЕМЕНТНЫЙ, МАРКА М75 | 1339 | 1007 | м3 | м3 | 1 | 0 | 1869991514 | 0.03 | 2265.46 | 0 | 0 | 0 | 396.06 | 0 | 0 | 0 | 5.72 | 1 | 1 | 1 | 0 | 0 | 0 | 1 | 0 | 0 | 0.03 |  | 0 | 1 | -1 | 0 | 0 |  | 0 | 0 | 0 | 0 | 0 | 0 | 0 | 0 | 0 | 0 | 0 | 0 | 0 | 0 | 0 | 0 | 0 | 0 | 0 | 0 | 0 | 0 |  | 0 | 0 | 0.0015 | 2265.46 | 396.06 | 5.72 | 11.88 | 0 | 3.4 | 0 | 0 | 0 | 3.4 | 0 | 0 | 0
338 | 1684824997 | 1684826494 | 21224752 | 21224749 | 1 | 21224749 | 1 | 9999990008 |  | ТРУДОЗАТРАТЫ РАБОЧИХ (ЭСН) | 1191 | 1013 | чел.-ч. | чел.-ч. | 1 | 0 | 946207192 | 1.2305 | 0 | 0 | 0 | 0 | 0 | 0 | 0 | 0 | 1 | 1 | 1 | 1 | -2 | 0 | 1 | 1 | 0 | 0 | 1.07 | *1,15 | 1 | 2 | 1684828164 | 1 | 0 | 360 | 0 | 0 | 0 | 0 | 0 | 0 | 0 | 0 | 0 | 0 | 0 | 0 | 0 | 0 | 0 | 0 | 0 | 0 | 0 | 0 | 0 | 0 | 0 | 4.922 | 0 | 4.922 | 0 | 0 | 1 | 0 | 0 | 0 | 0 | 0 | 0 | 0 | 0 | 0 | 0
338 | 1684824997 | 1684826494 | 21376014 | 1 | 1 | 21224749 | 2 | 2.1-13-14 | ТСН-2001.2. Доп.68. п.1-13-14 (136001) | АППАРАТЫ СВАРОЧНЫЕ ПОСТОЯННОГО ТОКА (ВЫПРЯМИТЕЛИ) ДЛЯ РУЧНОЙ ДУГОВОЙ СВАРКИ, СВАРОЧНЫЙ ТОК ДО 500 А | 1368 | 91022270 | маш.-ч | маш.-ч | 1 | 0 | 2132012049 | 0.125 | 0 | 7.59 | 0 | 0 | 0 | 7.11 | 0 | 0 | 1 | 1 | 1 | 1 | 2 | 0 | 1 | 1 | 0 | 0 | 0.1 | *1,25 | 0 | 2 | 1684828165 | 1 | 0 | 361 | 0 | 0 | 0 | 0 | 0 | 0 | 0 | 0 | 0 | 0 | 0 | 0 | 0 | 0 | 0 | 0 | 0 | 0 | 0 | 0 | 0 | 0 |  | 0 | 0 | 0.5 | 7.59 | 7.11 | 1 | 0.8875 | 0 | 0 | 3.56 | 0 | 0 | 3.56 | 0 | 0 | 0
338 | 1684824997 | 1684826494 | 21376280 | 1 | 1 | 21224749 | 2 | 2.1-18-7 | ТСН-2001.2. Доп.68. п.1-18-7 (183001) | АВТОМОБИЛИ ГРУЗОВЫЕ БОРТОВЫЕ, ГРУЗОПОДЪЕМНОСТЬ ДО 5 Т | 1368 | 91022270 | маш.-ч | маш.-ч | 1 | 0 | 290382724 | 0.0125 | 0 | 88.67 | 13.47 | 0 | 0 | 83.1 | 12.62 | 0 | 1 | 1 | 1 | 1 | 2 | 0 | 1 | 1 | 0 | 0 | 0.01 | *1,25 | 0 | 2 | 1684828166 | 1 | 0 | 362 | 0 | 0 | 0 | 0 | 0 | 0 | 0 | 0 | 0 | 0 | 0 | 0 | 0 | 0 | 0 | 0 | 0 | 0 | 0 | 0 | 0 | 0 |  | 0 | 0 | 0.05 | 88.67 | 83.1 | 1 | 1.0375 | 0.1625 | 0 | 4.16 | 0.63 | 0 | 4.16 | 0 | 0 | 0
338 | 1684824997 | 1684826494 | 21376396 | 1 | 1 | 21224749 | 2 | 2.1-30-102 | ТСН-2001.2. Доп.68. п.1-30-102 (303704) | ДРЕЛИ, МОЩНОСТЬ ДО 800 ВТ | 1368 | 91022270 | маш.-ч | маш.-ч | 1 | 0 | -1822829788 | 0.3375 | 0 | 0.85 | 0 | 0 | 0 | 0.8 | 0 | 0 | 1 | 1 | 1 | 1 | 2 | 0 | 1 | 1 | 0 | 0 | 0.27 | *1,25 | 0 | 2 | 1684828167 | 1 | 0 | 363 | 0 | 0 | 0 | 0 | 0 | 0 | 0 | 0 | 0 | 0 | 0 | 0 | 0 | 0 | 0 | 0 | 0 | 0 | 0 | 0 | 0 | 0 |  | 0 | 0 | 1.35 | 0.85 | 0.8 | 1 | 0.275 | 0 | 0 | 1.08 | 0 | 0 | 1.08 | 0 | 0 | 0
338 | 1684824997 | 1684826494 | 21378355 | 1 | 1 | 21224749 | 3 | 1.1-1-1669 | ТСН-2001.1. Доп.67. Р.1, о.1, поз.1669 | ЭЛЕКТРОДЫ, ТИПА Э-42А, ДИАМЕТР ОТ 4 ДО 6 ММ | 1348 | 39568864 | т | т | 1000 | 0 | 1651953805 | 0.00011 | 8596.85 | 0 | 0 | 0 | 8596.85 | 0 | 0 | 0 | 1 | 1 | 1 | 1 | 2 | 0 | 1 | 1 | 0 | 0 | 0.00011 |  | 0 | 2 | 1684828168 | 1 | 0 | 364 | 0 | 0 | 0 | 0 | 0 | 0 | 0 | 0 | 0 | 0 | 0 | 0 | 0 | 0 | 0 | 0 | 0 | 0 | 0 | 0 | 0 | 0 |  | 0 | 0 | 0.00044 | 8596.85 | 8596.85 | 1 | 0.95 | 0 | 3.78 | 0 | 0 | 0 | 3.78 | 0 | 0 | 0
338 | 1684824997 | 1684826494 | 21394363 | 1 | 1 | 21224749 | 3 | 1.19-12-109 | ТСН-2001.1. Доп.67. Р.19, о.12, поз.109 | РЕШЕТКА ЖАЛЮЗИЙНАЯ СТАЛЬНАЯ РЕГУЛИРУЕМАЯ, ТИПА РР 100Х200 | 195242642 | 1010 | шт. | шт. | 1 | 0 | 1458986876 | 1 | 324.18 | 0 | 0 | 0 | 63.94 | 0 | 0 | 0 | 5.07 | 1 | 1 | 1 | 0 | 0 | 0 | 1 | 0 | 0 | 1 |  | 0 | 1 | -1 | 0 | 0 |  | 0 | 0 | 0 | 0 | 0 | 0 | 0 | 0 | 0 | 0 | 0 | 0 | 0 | 0 | 0 | 0 | 0 | 0 | 0 | 0 | 0 | 0 |  | 0 | 0 | 4 | 324.18 | 63.94 | 5.07 | 63.94 | 0 | 1296.72 | 0 | 0 | 0 | 1296.72 | 0 | 0 | 0
338 | 1684824997 | 1684826494 | 21380770 | 1 | 1 | 21224749 | 3 | 1.3-2-4 | ТСН-2001.1. Доп.67. Р.3, о.2, поз.4 | РАСТВОР ЦЕМЕНТНЫЙ, МАРКА М75 | 1339 | 1007 | м3 | м3 | 1 | 0 | 1869991514 | 0.0003 | 396.06 | 0 | 0 | 0 | 396.06 | 0 | 0 | 0 | 1 | 1 | 1 | 1 | 2 | 0 | 1 | 1 | 0 | 0 | 0.0003 |  | 0 | 2 | 1684828169 | 1 | 0 | 365 | 0 | 0 | 0 | 0 | 0 | 0 | 0 | 0 | 0 | 0 | 0 | 0 | 0 | 0 | 0 | 0 | 0 | 0 | 0 | 0 | 0 | 0 |  | 0 | 0 | 0.0012 | 396.06 | 396.06 | 1 | 0.12 | 0 | 0.48 | 0 | 0 | 0 | 0.48 | 0 | 0 | 0
338 | 1684824997 | 1684826494 | 21380444 | 1 | 1 | 21224749 | 3 | 1.3-4-128 | ТСН-2001.1. Доп.67. Р.3, о.4, поз.128 | СТАЛЬ АРМАТУРНАЯ ДЛЯ ИЗГОТОВЛЕНИЯ АРМАТУРНЫХ ИЗДЕЛИЙ НА СТРОИТЕЛЬНОЙ ПЛОЩАДКЕ, КЛАСС А-1, ДИАМЕТР 12 ММ | 1348 | 39568864 | т | т | 1000 | 0 | -1688870986 | 0.00043 | 4582.2 | 0 | 0 | 0 | 4582.2 | 0 | 0 | 0 | 1 | 1 | 1 | 1 | 2 | 0 | 1 | 1 | 0 | 0 | 0.00043 |  | 0 | 2 | 1684828170 | 1 | 0 | 366 | 0 | 0 | 0 | 0 | 0 | 0 | 0 | 0 | 0 | 0 | 0 | 0 | 0 | 0 | 0 | 0 | 0 | 0 | 0 | 0 | 0 | 0 |  | 0 | 0 | 0.00172 | 4582.2 | 4582.2 | 1 | 1.97 | 0 | 7.88 | 0 | 0 | 0 | 7.88 | 0 | 0 | 0
375 | 1684824997 | 1684826512 | 21224752 | 21224749 | 1 | 21224749 | 1 | 9999990008 |  | ТРУДОЗАТРАТЫ РАБОЧИХ (ЭСН) | 1191 | 1013 | чел.-ч. | чел.-ч. | 1 | 0 | 946207192 | 128.73 | 0 | 0 | 0 | 0 | 0 | 0 | 0 | 0 | 1 | 1 | 1 | 1 | -2 | 0 | 1 | 1 | 0 | 0 | 128.73 |  | 1 | 2 | 1684828173 | 1 | 0 | 368 | 0 | 0 | 0 | 0 | 0 | 0 | 0 | 0 | 0 | 0 | 0 | 0 | 0 | 0 | 0 | 0 | 0 | 0 | 0 | 0 | 0 | 0 | 0 | 1.2873 | 0 | 1.2873 | 0 | 0 | 1 | 0 | 0 | 0 | 0 | 0 | 0 | 0 | 0 | 0 | 0
375 | 1684824997 | 1684826512 | 21288778 | 21224749 | 1 | 21224749 | 3 | 0.0-0-0 |  | МАССА МУСОРА | 1348 | 39568864 | т | т | 1000 | 0 | -1541367988 | 10.66 | 0 | 0 | 0 | 0 | 0 | 0 | 0 | 0 | 1 | 1 | 1 | 1 | -2 | 0 | 1 | 1 | 0 | 0 | 10.66 |  | 0 | 2 | 1684828174 | 1 | 0 | 369 | 0 | 0 | 0 | 0 | 0 | 0 | 0 | 0 | 0 | 0 | 0 | 0 | 0 | 0 | 0 | 0 | 0 | 0 | 0 | 0 | 0 | 0 |  | 0 | 0 | 0.1066 | 0 | 0 | 1 | 0 | 0 | 0 | 0 | 0 | 0 | 0 | 0 | 0 | 0
376 | 1684824997 | 1684826517 | 21224752 | 21224749 | 1 | 21224749 | 1 | 9999990008 |  | ТРУДОЗАТРАТЫ РАБОЧИХ (ЭСН) | 1191 | 1013 | чел.-ч. | чел.-ч. | 1 | 0 | 946207192 | 135.7 | 0 | 0 | 0 | 0 | 0 | 0 | 0 | 0 | 1 | 1 | 1 | 1 | -2 | 0 | 1 | 1 | 0 | 0 | 118 | *1,15 | 1 | 2 | 1684828175 | 1 | 0 | 370 | 0 | 0 | 0 | 0 | 0 | 0 | 0 | 0 | 0 | 0 | 0 | 0 | 0 | 0 | 0 | 0 | 0 | 0 | 0 | 0 | 0 | 0 | 0 | 4.071 | 0 | 4.071 | 0 | 0 | 1 | 0 | 0 | 0 | 0 | 0 | 0 | 0 | 0 | 0 | 0
376 | 1684824997 | 1684826517 | 21228660 | 21224749 | 1 | 21224749 | 2 | 2.0-0-0 |  | СТОИМОСТЬ ПРОЧИХ МАШИН (ЭСН) | 1344 | 1008 | руб. | руб. | 1 | 0 | -450565604 | 555.15 | 0 | 1.05 | 0 | 0 | 0 | 1 | 0 | 0 | 1 | 1 | 1 | 1 | -2 | 0 | 1 | 1 | 0 | 0 | 444.12 | *1,25 | 0 | 2 | 1684828176 | 1 | 0 | 371 | 0 | 0 | 0 | 0 | 0 | 0 | 0 | 0 | 0 | 0 | 0 | 0 | 0 | 0 | 0 | 0 | 0 | 0 | 0 | 0 | 0 | 0 |  | 0 | 0 | 16.6545 | 1.05 | 1 | 1 | 555.15 | 0 | 0 | 16.65 | 0 | 0 | 16.65 | 0 | 0 | 0
376 | 1684824997 | 1684826517 | 21288787 | 21224749 | 1 | 21224749 | 3 | 0.0-0-0 |  | СТОИМОСТЬ ПРОЧИХ МАТЕРИАЛОВ (ЭСН) | 1344 | 1008 | руб. | руб. | 1 | 0 | -360884371 | 152.74 | 1 | 0 | 0 | 0 | 1 | 0 | 0 | 0 | 1 | 1 | 1 | 1 | -2 | 0 | 1 | 1 | 0 | 0 | 152.74 |  | 0 | 2 | 1684828182 | 1 | 0 | 372 | 0 | 0 | 0 | 0 | 0 | 0 | 0 | 0 | 0 | 0 | 0 | 0 | 0 | 0 | 0 | 0 | 0 | 0 | 0 | 0 | 0 | 0 |  | 0 | 0 | 4.5822 | 1 | 1 | 1 | 152.74 | 0 | 4.58 | 0 | 0 | 0 | 4.58 | 0 | 0 | 0
376 | 1684824997 | 1684826517 | 21377725 | 1 | 1 | 21224749 | 3 | 1.1-1-1019 | ТСН-2001.1. Доп.70. Р.1, о.1, поз.1019 | МАТЕРИАЛ РУЛОННЫЙ КРОВЕЛЬНЫЙ И ГИДРОИЗОЛЯЦИОННЫЙ, РУБЕРОИД ТИПА РКП-350, НА ОСНОВЕ КРОВЕЛЬНОГО КАРТОНА, С ПЫЛЕВИДНОЙ ПОСЫПКОЙ С ДВУХ СТОРОН, РАЗРЫВНАЯ СИЛА ПРИ РАСТЯЖЕНИИ НЕ МЕНЕЕ 280 Н, ТЕМПЕРАТУРА ГИБКОСТИ НЕ ВЫШЕ +5°С, ТЕПЛОСТОЙКОСТЬ НЕ НИЖЕ +80°С, ДЛЯ ВЕРХНЕГО СЛОЯ КРОВЕЛЬНОГО КОВРА С ЗАЩИТНЫМ СЛОЕМ И ДЛЯ НИЖНИХ СЛОЕВ КРОВЕЛЬНОГО КОВРА | 369160830 | 1005 | м2 | м2 | 1 | 0 | -1580837881 | 82 | 4.19 | 0 | 0 | 0 | 4.19 | 0 | 0 | 0 | 1 | 1 | 1 | 1 | 2 | 0 | 1 | 1 | 0 | 0 | 82 |  | 0 | 2 | 1684828177 | 1 | 0 | 373 | 0 | 0 | 0 | 0 | 0 | 0 | 0 | 0 | 0 | 0 | 0 | 0 | 0 | 0 | 0 | 0 | 0 | 0 | 0 | 0 | 0 | 0 |  | 0 | 0 | 2.46 | 4.19 | 4.19 | 1 | 343.58 | 0 | 10.31 | 0 | 0 | 0 | 10.31 | 0 | 0 | 0
376 | 1684824997 | 1684826517 | 21378190 | 1 | 1 | 21224749 | 3 | 1.1-1-1502 | ТСН-2001.1. Доп.67. Р.1, о.1, поз.1502 | ШУРУПЫ С ПОТАЙНОЙ ГОЛОВКОЙ, ЧЕРНЫЕ, ДИАМЕТР 8 ММ, ДЛИНА 100 ММ | 1348 | 39568864 | т | т | 1000 | 0 | -944526403 | 0.0074 | 17750.86 | 0 | 0 | 0 | 17750.86 | 0 | 0 | 0 | 1 | 1 | 1 | 1 | 2 | 0 | 1 | 1 | 0 | 0 | 0.0074 |  | 0 | 2 | 1684828178 | 1 | 0 | 374 | 0 | 0 | 0 | 0 | 0 | 0 | 0 | 0 | 0 | 0 | 0 | 0 | 0 | 0 | 0 | 0 | 0 | 0 | 0 | 0 | 0 | 0 |  | 0 | 0 | 0.000222 | 17750.86 | 17750.86 | 1 | 131.36 | 0 | 3.94 | 0 | 0 | 0 | 3.94 | 0 | 0 | 0
376 | 1684824997 | 1684826517 | 21377468 | 1 | 1 | 21224749 | 3 | 1.1-1-740 | ТСН-2001.1. База. Р.1, о.1, поз.740 | ПАКЛЯ ПРОПИТАННАЯ | 1346 | 39568864 | кг | кг | 1 | 0 | -68373463 | 120 | 9.86 | 0 | 0 | 0 | 9.86 | 0 | 0 | 0 | 1 | 1 | 1 | 1 | 2 | 0 | 1 | 1 | 0 | 0 | 120 |  | 0 | 2 | 1684828179 | 1 | 0 | 375 | 0 | 0 | 0 | 0 | 0 | 0 | 0 | 0 | 0 | 0 | 0 | 0 | 0 | 0 | 0 | 0 | 0 | 0 | 0 | 0 | 0 | 0 |  | 0 | 0 | 3.6 | 9.86 | 9.86 | 1 | 1183.2 | 0 | 35.5 | 0 | 0 | 0 | 35.5 | 0 | 0 | 0
376 | 1684824997 | 1684826517 | 21384992 | 1 | 1 | 21224749 | 3 | 1.9-1-2 | ТСН-2001.1. Доп.67. Р.9, о.1, поз.2 | БЛОК ОКОННЫЙ ДЕРЕВЯННЫЙ, РАЗДЕЛЬНОЙ КОНСТРУКЦИИ, ОДНОСТВОРЧАТЫЙ, С ФОРТОЧКОЙ, С ЛИСТОВЫМ ОСТЕКЛЕНИЕМ, ОКРАШЕННЫЙ, СО СКОБЯНЫМИ ПРИБОРАМИ, ТИПА ОР 15-9, ПЛОЩАДЬ 1,27 М2 | 369160830 | 1005 | м2 | м2 | 1 | 0 | 484905991 | 100 | 2968.85 | 0 | 0 | 0 | 1041.7 | 0 | 0 | 0 | 2.85 | 1 | 1 | 1 | 0 | 0 | 0 | 1 | 0 | 0 | 100 |  | 0 | 1 | -1 | 0 | 0 |  | 0 | 0 | 0 | 0 | 0 | 0 | 0 | 0 | 0 | 0 | 0 | 0 | 0 | 0 | 0 | 0 | 0 | 0 | 0 | 0 | 0 | 0 |  | 0 | 0 | 3 | 2968.85 | 1041.7 | 2.85 | 104170 | 0 | 8906.55 | 0 | 0 | 0 | 8906.55 | 0 | 0 | 0
378 | 1684824997 | 1684826534 | 21224752 | 21224749 | 1 | 21224749 | 1 | 9999990008 |  | ТРУДОЗАТРАТЫ РАБОЧИХ (ЭСН) | 1191 | 1013 | чел.-ч. | чел.-ч. | 1 | 0 | 946207192 | 182.42 | 0 | 0 | 0 | 0 | 0 | 0 | 0 | 0 | 1 | 1 | 1 | 1 | -2 | 0 | 1 | 1 | 0 | 0 | 182.42 |  | 1 | 2 | 1684828185 | 1 | 0 | 378 | 0 | 0 | 0 | 0 | 0 | 0 | 0 | 0 | 0 | 0 | 0 | 0 | 0 | 0 | 0 | 0 | 0 | 0 | 0 | 0 | 0 | 0 | 0 | 729.68 | 0 | 729.68 | 0 | 0 | 1 | 0 | 0 | 0 | 0 | 0 | 0 | 0 | 0 | 0 | 0
378 | 1684824997 | 1684826534 | 21288778 | 21224749 | 1 | 21224749 | 3 | 0.0-0-0 |  | МАССА МУСОРА | 1348 | 39568864 | т | т | 1000 | 0 | -1541367988 | 0.2 | 0 | 0 | 0 | 0 | 0 | 0 | 0 | 0 | 1 | 1 | 1 | 1 | -2 | 0 | 1 | 1 | 0 | 0 | 0.2 |  | 0 | 2 | 1684828194 | 1 | 0 | 379 | 0 | 0 | 0 | 0 | 0 | 0 | 0 | 0 | 0 | 0 | 0 | 0 | 0 | 0 | 0 | 0 | 0 | 0 | 0 | 0 | 0 | 0 |  | 0 | 0 | 0.8 | 0 | 0 | 1 | 0 | 0 | 0 | 0 | 0 | 0 | 0 | 0 | 0 | 0
378 | 1684824997 | 1684826534 | 21377725 | 1 | 1 | 21224749 | 3 | 1.1-1-1019 | ТСН-2001.1. Доп.70. Р.1, о.1, поз.1019 | МАТЕРИАЛ РУЛОННЫЙ КРОВЕЛЬНЫЙ И ГИДРОИЗОЛЯЦИОННЫЙ, РУБЕРОИД ТИПА РКП-350, НА ОСНОВЕ КРОВЕЛЬНОГО КАРТОНА, С ПЫЛЕВИДНОЙ ПОСЫПКОЙ С ДВУХ СТОРОН, РАЗРЫВНАЯ СИЛА ПРИ РАСТЯЖЕНИИ НЕ МЕНЕЕ 280 Н, ТЕМПЕРАТУРА ГИБКОСТИ НЕ ВЫШЕ +5°С, ТЕПЛОСТОЙКОСТЬ НЕ НИЖЕ +80°С, ДЛЯ ВЕРХНЕГО СЛОЯ КРОВЕЛЬНОГО КОВРА С ЗАЩИТНЫМ СЛОЕМ И ДЛЯ НИЖНИХ СЛОЕВ КРОВЕЛЬНОГО КОВРА | 369160830 | 1005 | м2 | м2 | 1 | 0 | -1580837881 | 9.84 | 4.19 | 0 | 0 | 0 | 4.19 | 0 | 0 | 0 | 1 | 1 | 1 | 1 | 2 | 0 | 1 | 1 | 0 | 0 | 9.84 |  | 0 | 2 | 1684828186 | 1 | 0 | 380 | 0 | 0 | 0 | 0 | 0 | 0 | 0 | 0 | 0 | 0 | 0 | 0 | 0 | 0 | 0 | 0 | 0 | 0 | 0 | 0 | 0 | 0 |  | 0 | 0 | 39.36 | 4.19 | 4.19 | 1 | 41.23 | 0 | 164.92 | 0 | 0 | 0 | 164.92 | 0 | 0 | 0
378 | 1684824997 | 1684826534 | 21377749 | 1 | 1 | 21224749 | 3 | 1.1-1-1043 | ТСН-2001.1. База. Р.1, о.1, поз.1043 | СМОЛА КАМЕННОУГОЛЬНАЯ СТРОИТЕЛЬНАЯ | 1348 | 39568864 | т | т | 1000 | 0 | -1472864849 | 0.002 | 1463.45 | 0 | 0 | 0 | 1463.45 | 0 | 0 | 0 | 1 | 1 | 1 | 1 | 2 | 0 | 1 | 1 | 0 | 0 | 0.002 |  | 0 | 2 | 1684828187 | 1 | 0 | 381 | 0 | 0 | 0 | 0 | 0 | 0 | 0 | 0 | 0 | 0 | 0 | 0 | 0 | 0 | 0 | 0 | 0 | 0 | 0 | 0 | 0 | 0 |  | 0 | 0 | 0.008 | 1463.45 | 1463.45 | 1 | 2.93 | 0 | 11.71 | 0 | 0 | 0 | 11.71 | 0 | 0 | 0
378 | 1684824997 | 1684826534 | 21376897 | 1 | 1 | 21224749 | 3 | 1.1-1-132 | ТСН-2001.1. База. Р.1, о.1, поз.132 | ГВОЗДИ СТРОИТЕЛЬНЫЕ | 1348 | 39568864 | т | т | 1000 | 0 | -1423428334 | 0.0011 | 6521.42 | 0 | 0 | 0 | 6521.42 | 0 | 0 | 0 | 1 | 1 | 1 | 1 | 2 | 0 | 1 | 1 | 0 | 0 | 0.0011 |  | 0 | 2 | 1684828188 | 1 | 0 | 382 | 0 | 0 | 0 | 0 | 0 | 0 | 0 | 0 | 0 | 0 | 0 | 0 | 0 | 0 | 0 | 0 | 0 | 0 | 0 | 0 | 0 | 0 |  | 0 | 0 | 0.0044 | 6521.42 | 6521.42 | 1 | 7.17 | 0 | 28.69 | 0 | 0 | 0 | 28.69 | 0 | 0 | 0
378 | 1684824997 | 1684826534 | 21376911 | 1 | 1 | 21224749 | 3 | 1.1-1-146 | ТСН-2001.1. Доп.67. Р.1, о.1, поз.146 | ГИПС СТРОИТЕЛЬНЫЙ | 1348 | 39568864 | т | т | 1000 | 0 | 1980636206 | 0.0292 | 1227.38 | 0 | 0 | 0 | 1227.38 | 0 | 0 | 0 | 1 | 1 | 1 | 1 | 2 | 0 | 1 | 1 | 0 | 0 | 0.0292 |  | 0 | 2 | 1684828189 | 1 | 0 | 383 | 0 | 0 | 0 | 0 | 0 | 0 | 0 | 0 | 0 | 0 | 0 | 0 | 0 | 0 | 0 | 0 | 0 | 0 | 0 | 0 | 0 | 0 |  | 0 | 0 | 0.1168 | 1227.38 | 1227.38 | 1 | 35.84 | 0 | 143.36 | 0 | 0 | 0 | 143.36 | 0 | 0 | 0
378 | 1684824997 | 1684826534 | 21376976 | 1 | 1 | 21224749 | 3 | 1.1-1-214 | ТСН-2001.1. База. Р.1, о.1, поз.214 | ДОСКИ ХВОЙНЫХ ПОРОД, ОБРЕЗНЫЕ, ДЛИНА 2-6,5 М, СОРТ I, ТОЛЩИНА 13-16 ММ | 1339 | 1007 | м3 | м3 | 1 | 0 | -574949589 | 0.33 | 6107.39 | 0 | 0 | 0 | 1828.56 | 0 | 0 | 0 | 3.34 | 1 | 1 | 1 | 0 | 0 | 0 | 1 | 0 | 0 | 0.33 |  | 0 | 1 | -1 | 0 | 0 |  | 0 | 0 | 0 | 0 | 0 | 0 | 0 | 0 | 0 | 0 | 0 | 0 | 0 | 0 | 0 | 0 | 0 | 0 | 0 | 0 | 0 | 0 |  | 0 | 0 | 1.32 | 6107.39 | 1828.56 | 3.34 | 603.42 | 0 | 8061.75 | 0 | 0 | 0 | 8061.75 | 0 | 0 | 0
378 | 1684824997 | 1684826534 | 21377468 | 1 | 1 | 21224749 | 3 | 1.1-1-740 | ТСН-2001.1. База. Р.1, о.1, поз.740 | ПАКЛЯ ПРОПИТАННАЯ | 1346 | 39568864 | кг | кг | 1 | 0 | -68373463 | 4.69 | 9.86 | 0 | 0 | 0 | 9.86 | 0 | 0 | 0 | 1 | 1 | 1 | 1 | 2 | 0 | 1 | 1 | 0 | 0 | 4.69 |  | 0 | 2 | 1684828190 | 1 | 0 | 384 | 0 | 0 | 0 | 0 | 0 | 0 | 0 | 0 | 0 | 0 | 0 | 0 | 0 | 0 | 0 | 0 | 0 | 0 | 0 | 0 | 0 | 0 |  | 0 | 0 | 18.76 | 9.86 | 9.86 | 1 | 46.24 | 0 | 184.97 | 0 | 0 | 0 | 184.97 | 0 | 0 | 0
378 | 1684824997 | 1684826534 | 1344933875 | 1 | 1 | 21224749 | 3 | 1.1-1-8047 | ТСН-2001.1. Доп.68. Р.1, о.1, поз.8047 | ШУРУПЫ С ПОТАЙНОЙ ГОЛОВКОЙ, ОЦИНКОВАННЫЕ, ШЛИЦ ТИПА TORX, НАКОНЕЧНИК ОСТРЫЙ, ДЛЯ БЕТОНА, ДИАМЕТР 7,5 ММ, ДЛИНА 132 ММ | 1346 | 39568864 | кг | кг | 1 | 0 | 1031624942 | 1.89 | 20.77 | 0 | 0 | 0 | 20.77 | 0 | 0 | 0 | 1 | 1 | 1 | 1 | -2 | 0 | 1 | 1 | 0 | 0 | 1.89 |  | 0 | 2 | 1684828191 | 1 | 0 | 385 | 0 | 0 | 0 | 0 | 0 | 0 | 0 | 0 | 0 | 0 | 0 | 0 | 0 | 0 | 0 | 0 | 0 | 0 | 0 | 0 | 0 | 0 |  | 0 | 0 | 7.56 | 20.77 | 20.77 | 1 | 39.26 | 0 | 157.02 | 0 | 0 | 0 | 157.02 | 0 | 0 | 0
378 | 1684824997 | 1684826534 | 21380759 | 1 | 1 | 21224749 | 3 | 1.3-2-15 | ТСН-2001.1. Доп.70. Р.3, о.2, поз.15 | РАСТВОР ИЗВЕСТКОВЫЙ, МАРКА М4 | 1339 | 1007 | м3 | м3 | 1 | 0 | -1327968617 | 0.08 | 540.42 | 0 | 0 | 0 | 540.42 | 0 | 0 | 0 | 1 | 1 | 1 | 1 | 2 | 0 | 1 | 1 | 0 | 0 | 0.08 |  | 0 | 2 | 1684828192 | 1 | 0 | 386 | 0 | 0 | 0 | 0 | 0 | 0 | 0 | 0 | 0 | 0 | 0 | 0 | 0 | 0 | 0 | 0 | 0 | 0 | 0 | 0 | 0 | 0 |  | 0 | 0 | 0.32 | 540.42 | 540.42 | 1 | 43.23 | 0 | 172.93 | 0 | 0 | 0 | 172.93 | 0 | 0 | 0
380 | 1684824997 | 1684826556 | 21224752 | 21224749 | 1 | 21224749 | 1 | 9999990008 |  | ТРУДОЗАТРАТЫ РАБОЧИХ (ЭСН) | 1191 | 1013 | чел.-ч. | чел.-ч. | 1 | 0 | 946207192 | 196.03 | 0 | 0 | 0 | 0 | 0 | 0 | 0 | 0 | 1 | 1 | 1 | 1 | -2 | 0 | 1 | 1 | 0 | 0 | 196.03 |  | 1 | 2 | 1684828196 | 1 | 0 | 388 | 0 | 0 | 0 | 0 | 0 | 0 | 0 | 0 | 0 | 0 | 0 | 0 | 0 | 0 | 0 | 0 | 0 | 0 | 0 | 0 | 0 | 0 | 0 | 19.603 | 0 | 19.603 | 0 | 0 | 1 | 0 | 0 | 0 | 0 | 0 | 0 | 0 | 0 | 0 | 0
380 | 1684824997 | 1684826556 | 21288778 | 21224749 | 1 | 21224749 | 3 | 0.0-0-0 |  | МАССА МУСОРА | 1348 | 39568864 | т | т | 1000 | 0 | -1541367988 | 10.5 | 0 | 0 | 0 | 0 | 0 | 0 | 0 | 0 | 1 | 1 | 1 | 1 | -2 | 0 | 1 | 1 | 0 | 0 | 10.5 |  | 0 | 2 | 1684828197 | 1 | 0 | 389 | 0 | 0 | 0 | 0 | 0 | 0 | 0 | 0 | 0 | 0 | 0 | 0 | 0 | 0 | 0 | 0 | 0 | 0 | 0 | 0 | 0 | 0 |  | 0 | 0 | 1.05 | 0 | 0 | 1 | 0 | 0 | 0 | 0 | 0 | 0 | 0 | 0 | 0 | 0
381 | 1684824997 | 1684826561 | 21224752 | 21224749 | 1 | 21224749 | 1 | 9999990008 |  | ТРУДОЗАТРАТЫ РАБОЧИХ (ЭСН) | 1191 | 1013 | чел.-ч. | чел.-ч. | 1 | 0 | 946207192 | 103.385 | 0 | 0 | 0 | 0 | 0 | 0 | 0 | 0 | 1 | 1 | 1 | 1 | -2 | 0 | 1 | 1 | 0 | 0 | 89.9 | *1,15 | 1 | 2 | 1684828198 | 1 | 0 | 390 | 0 | 0 | 0 | 0 | 0 | 0 | 0 | 0 | 0 | 0 | 0 | 0 | 0 | 0 | 0 | 0 | 0 | 0 | 0 | 0 | 0 | 0 | 0 | 2.1711 | 0 | 2.1711 | 0 | 0 | 1 | 0 | 0 | 0 | 0 | 0 | 0 | 0 | 0 | 0 | 0
381 | 1684824997 | 1684826561 | 21376280 | 1 | 1 | 21224749 | 2 | 2.1-18-7 | ТСН-2001.2. Доп.68. п.1-18-7 (183001) | АВТОМОБИЛИ ГРУЗОВЫЕ БОРТОВЫЕ, ГРУЗОПОДЪЕМНОСТЬ ДО 5 Т | 1368 | 91022270 | маш.-ч | маш.-ч | 1 | 0 | 290382724 | 2.2875 | 0 | 87.01 | 13.21 | 0 | 0 | 83.1 | 12.62 | 0 | 1 | 1 | 1 | 1 | 2 | 0 | 1 | 1 | 0 | 0 | 1.83 | *1,25 | 0 | 2 | 1684828199 | 1 | 0 | 391 | 0 | 0 | 0 | 0 | 0 | 0 | 0 | 0 | 0 | 0 | 0 | 0 | 0 | 0 | 0 | 0 | 0 | 0 | 0 | 0 | 0 | 0 |  | 0 | 0 | 0.048037 | 87.01 | 83.1 | 1 | 190.0875 | 28.8625 | 0 | 3.99 | 0.61 | 0 | 3.99 | 0 | 0 | 0
381 | 1684824997 | 1684826561 | 21375582 | 1 | 1 | 21224749 | 2 | 2.1-3-38 | ТСН-2001.2. Доп.68. п.1-3-38 (032009) | КРАНЫ НА АВТОМОБИЛЬНОМ ХОДУ, ГРУЗОПОДЪЕМНОСТЬ ДО 16 Т | 1368 | 91022270 | маш.-ч | маш.-ч | 1 | 0 | 1342005334 | 1.9 | 0 | 187.59 | 17.73 | 0 | 0 | 179.17 | 16.93 | 0 | 1 | 1 | 1 | 1 | 2 | 0 | 1 | 1 | 0 | 0 | 1.52 | *1,25 | 0 | 2 | 1684828200 | 1 | 0 | 392 | 0 | 0 | 0 | 0 | 0 | 0 | 0 | 0 | 0 | 0 | 0 | 0 | 0 | 0 | 0 | 0 | 0 | 0 | 0 | 0 | 0 | 0 |  | 0 | 0 | 0.0399 | 187.59 | 179.17 | 1 | 340.425 | 32.1625 | 0 | 7.15 | 0.68 | 0 | 7.15 | 0 | 0 | 0
381 | 1684824997 | 1684826561 | 21375787 | 1 | 1 | 21224749 | 2 | 2.1-5-63 | ТСН-2001.2. Доп.68. п.1-5-63 (059001) | КОТЛЫ БИТУМОВАРОЧНЫЕ ЭЛЕКТРИЧЕСКИЕ, ЕМКОСТЬ ДО 500 Л, МОЩНОСТЬ ДО 20 КВТ | 1368 | 91022270 | маш.-ч | маш.-ч | 1 | 0 | -1834723015 | 2.2375 | 0 | 12.9 | 0 | 0 | 0 | 12.32 | 0 | 0 | 1 | 1 | 1 | 1 | 2 | 0 | 1 | 1 | 0 | 0 | 1.79 | *1,25 | 0 | 2 | 1684828201 | 1 | 0 | 393 | 0 | 0 | 0 | 0 | 0 | 0 | 0 | 0 | 0 | 0 | 0 | 0 | 0 | 0 | 0 | 0 | 0 | 0 | 0 | 0 | 0 | 0 |  | 0 | 0 | 0.046988 | 12.9 | 12.32 | 1 | 27.5625 | 0 | 0 | 0.58 | 0 | 0 | 0.58 | 0 | 0 | 0
381 | 1684824997 | 1684826561 | 21377749 | 1 | 1 | 21224749 | 3 | 1.1-1-1043 | ТСН-2001.1. База. Р.1, о.1, поз.1043 | СМОЛА КАМЕННОУГОЛЬНАЯ СТРОИТЕЛЬНАЯ | 1348 | 39568864 | т | т | 1000 | 0 | -1472864849 | 0.0236 | 1463.45 | 0 | 0 | 0 | 1463.45 | 0 | 0 | 0 | 1 | 1 | 1 | 1 | 2 | 0 | 1 | 1 | 0 | 0 | 0.0236 |  | 0 | 2 | 1684828202 | 1 | 0 | 394 | 0 | 0 | 0 | 0 | 0 | 0 | 0 | 0 | 0 | 0 | 0 | 0 | 0 | 0 | 0 | 0 | 0 | 0 | 0 | 0 | 0 | 0 |  | 0 | 0 | 0.0004956 | 1463.45 | 1463.45 | 1 | 34.54 | 0 | 0.73 | 0 | 0 | 0 | 0.73 | 0 | 0 | 0
381 | 1684824997 | 1684826561 | 21376897 | 1 | 1 | 21224749 | 3 | 1.1-1-132 | ТСН-2001.1. База. Р.1, о.1, поз.132 | ГВОЗДИ СТРОИТЕЛЬНЫЕ | 1348 | 39568864 | т | т | 1000 | 0 | -1423428334 | 0.00413 | 6521.42 | 0 | 0 | 0 | 6521.42 | 0 | 0 | 0 | 1 | 1 | 1 | 1 | 2 | 0 | 1 | 1 | 0 | 0 | 0.00413 |  | 0 | 2 | 1684828203 | 1 | 0 | 395 | 0 | 0 | 0 | 0 | 0 | 0 | 0 | 0 | 0 | 0 | 0 | 0 | 0 | 0 | 0 | 0 | 0 | 0 | 0 | 0 | 0 | 0 |  | 0 | 0 | 8.673e-05 | 6521.42 | 6521.42 | 1 | 26.93 | 0 | 0.57 | 0 | 0 | 0 | 0.57 | 0 | 0 | 0
381 | 1684824997 | 1684826561 | 21376898 | 1 | 1 | 21224749 | 3 | 1.1-1-133 | ТСН-2001.1. База. Р.1, о.1, поз.133 | ГВОЗДИ ТОЛЕВЫЕ | 1348 | 39568864 | т | т | 1000 | 0 | -873253922 | 0.0021 | 7875.24 | 0 | 0 | 0 | 7875.24 | 0 | 0 | 0 | 1 | 1 | 1 | 1 | 2 | 0 | 1 | 1 | 0 | 0 | 0.0021 |  | 0 | 2 | 1684828204 | 1 | 0 | 396 | 0 | 0 | 0 | 0 | 0 | 0 | 0 | 0 | 0 | 0 | 0 | 0 | 0 | 0 | 0 | 0 | 0 | 0 | 0 | 0 | 0 | 0 |  | 0 | 0 | 4.41e-05 | 7875.24 | 7875.24 | 1 | 16.54 | 0 | 0.35 | 0 | 0 | 0 | 0.35 | 0 | 0 | 0
381 | 1684824997 | 1684826561 | 21376911 | 1 | 1 | 21224749 | 3 | 1.1-1-146 | ТСН-2001.1. Доп.67. Р.1, о.1, поз.146 | ГИПС СТРОИТЕЛЬНЫЙ | 1348 | 39568864 | т | т | 1000 | 0 | 1980636206 | 0.016 | 1227.38 | 0 | 0 | 0 | 1227.38 | 0 | 0 | 0 | 1 | 1 | 1 | 1 | 2 | 0 | 1 | 1 | 0 | 0 | 0.016 |  | 0 | 2 | 1684828205 | 1 | 0 | 397 | 0 | 0 | 0 | 0 | 0 | 0 | 0 | 0 | 0 | 0 | 0 | 0 | 0 | 0 | 0 | 0 | 0 | 0 | 0 | 0 | 0 | 0 |  | 0 | 0 | 0.000336 | 1227.38 | 1227.38 | 1 | 19.64 | 0 | 0.41 | 0 | 0 | 0 | 0.41 | 0 | 0 | 0
381 | 1684824997 | 1684826561 | 21376988 | 1 | 1 | 21224749 | 3 | 1.1-1-226 | ТСН-2001.1. Доп.67. Р.1, о.1, поз.226 | ПИЛОМАТЕРИАЛ (ДОСКА) ОБРЕЗНОЙ ХВОЙНЫХ ПОРОД ЕСТЕСТВЕННОЙ ВЛАЖНОСТИ, СОРТ III, ТОЛЩИНА 25 ММ, ШИРИНА ОТ 100 ДО 200 ММ | 1339 | 1007 | м3 | м3 | 1 | 0 | -363584054 | 0.08 | 1828.56 | 0 | 0 | 0 | 1828.56 | 0 | 0 | 0 | 1 | 1 | 1 | 1 | 2 | 0 | 1 | 1 | 0 | 0 | 0.08 |  | 0 | 2 | 1684828206 | 1 | 0 | 398 | 0 | 0 | 0 | 0 | 0 | 0 | 0 | 0 | 0 | 0 | 0 | 0 | 0 | 0 | 0 | 0 | 0 | 0 | 0 | 0 | 0 | 0 |  | 0 | 0 | 0.00168 | 1828.56 | 1828.56 | 1 | 146.28 | 0 | 3.07 | 0 | 0 | 0 | 3.07 | 0 | 0 | 0
381 | 1684824997 | 1684826561 | 21377468 | 1 | 1 | 21224749 | 3 | 1.1-1-740 | ТСН-2001.1. База. Р.1, о.1, поз.740 | ПАКЛЯ ПРОПИТАННАЯ | 1346 | 39568864 | кг | кг | 1 | 0 | -68373463 | 108 | 9.86 | 0 | 0 | 0 | 9.86 | 0 | 0 | 0 | 1 | 1 | 1 | 1 | 2 | 0 | 1 | 1 | 0 | 0 | 108 |  | 0 | 2 | 1684828207 | 1 | 0 | 399 | 0 | 0 | 0 | 0 | 0 | 0 | 0 | 0 | 0 | 0 | 0 | 0 | 0 | 0 | 0 | 0 | 0 | 0 | 0 | 0 | 0 | 0 |  | 0 | 0 | 2.268 | 9.86 | 9.86 | 1 | 1064.88 | 0 | 22.36 | 0 | 0 | 0 | 22.36 | 0 | 0 | 0
381 | 1684824997 | 1684826561 | 21377487 | 1 | 1 | 21224749 | 3 | 1.1-1-764 | ТСН-2001.1. Доп.67. Р.1, о.1, поз.764 | МАТЕРИАЛ РУЛОННЫЙ КРОВЕЛЬНЫЙ, БЕСПОКРОВНЫЙ, ПЕРГАМИН ТИПА П-350 | 369160830 | 1005 | м2 | м2 | 1 | 0 | 1095495695 | 89 | 5.51 | 0 | 0 | 0 | 5.51 | 0 | 0 | 0 | 1 | 1 | 1 | 1 | 2 | 0 | 1 | 1 | 0 | 0 | 89 |  | 0 | 2 | 1684828208 | 1 | 0 | 400 | 0 | 0 | 0 | 0 | 0 | 0 | 0 | 0 | 0 | 0 | 0 | 0 | 0 | 0 | 0 | 0 | 0 | 0 | 0 | 0 | 0 | 0 |  | 0 | 0 | 1.869 | 5.51 | 5.51 | 1 | 490.39 | 0 | 10.3 | 0 | 0 | 0 | 10.3 | 0 | 0 | 0
381 | 1684824997 | 1684826561 | 1344933875 | 1 | 1 | 21224749 | 3 | 1.1-1-8047 | ТСН-2001.1. Доп.68. Р.1, о.1, поз.8047 | ШУРУПЫ С ПОТАЙНОЙ ГОЛОВКОЙ, ОЦИНКОВАННЫЕ, ШЛИЦ ТИПА TORX, НАКОНЕЧНИК ОСТРЫЙ, ДЛЯ БЕТОНА, ДИАМЕТР 7,5 ММ, ДЛИНА 132 ММ | 1346 | 39568864 | кг | кг | 1 | 0 | 1031624942 | 37.5 | 20.77 | 0 | 0 | 0 | 20.77 | 0 | 0 | 0 | 1 | 1 | 1 | 1 | -2 | 0 | 1 | 1 | 0 | 0 | 37.5 |  | 0 | 2 | 1684828209 | 1 | 0 | 401 | 0 | 0 | 0 | 0 | 0 | 0 | 0 | 0 | 0 | 0 | 0 | 0 | 0 | 0 | 0 | 0 | 0 | 0 | 0 | 0 | 0 | 0 |  | 0 | 0 | 0.7875 | 20.77 | 20.77 | 1 | 778.88 | 0 | 16.36 | 0 | 0 | 0 | 16.36 | 0 | 0 | 0
381 | 1684824997 | 1684826561 | 21380759 | 1 | 1 | 21224749 | 3 | 1.3-2-15 | ТСН-2001.1. Доп.70. Р.3, о.2, поз.15 | РАСТВОР ИЗВЕСТКОВЫЙ, МАРКА М4 | 1339 | 1007 | м3 | м3 | 1 | 0 | -1327968617 | 0.105 | 540.42 | 0 | 0 | 0 | 540.42 | 0 | 0 | 0 | 1 | 1 | 1 | 1 | 2 | 0 | 1 | 1 | 0 | 0 | 0.105 |  | 0 | 2 | 1684828210 | 1 | 0 | 402 | 0 | 0 | 0 | 0 | 0 | 0 | 0 | 0 | 0 | 0 | 0 | 0 | 0 | 0 | 0 | 0 | 0 | 0 | 0 | 0 | 0 | 0 |  | 0 | 0 | 0.002205 | 540.42 | 540.42 | 1 | 56.74 | 0 | 1.19 | 0 | 0 | 0 | 1.19 | 0 | 0 | 0
381 | 1684824997 | 1684826561 | 21385533 | 1 | 1 | 21224749 | 3 | 1.9-7-62 | ТСН-2001.1. Доп.67. Р.9, о.7, поз.62 | БЛОК ДВЕРНОЙ, ДЕРЕВЯННЫЙ, ВНУТРЕННИЙ, ОДНОПОЛЬНЫЙ, ОСТЕКЛЕННЫЙ, СО СПЛОШНЫМ ЗАПОЛНЕНИЕМ ЩИТА, ОКРАШЕННЫЙ, С ПЕТЛЯМИ, РАЗМЕР ДВЕРНОГО ПРОЕМА 2070Х910 ММ, ПЛОЩАДЬ 1,8 М2 | 369160830 | 1005 | м2 | м2 | 1 | 0 | -1379630976 | 100 | 1035.02 | 0 | 0 | 0 | 358.14 | 0 | 0 | 0 | 2.89 | 1 | 1 | 1 | 0 | 0 | 0 | 1 | 0 | 0 | 100 |  | 0 | 1 | -1 | 0 | 0 |  | 0 | 0 | 0 | 0 | 0 | 0 | 0 | 0 | 0 | 0 | 0 | 0 | 0 | 0 | 0 | 0 | 0 | 0 | 0 | 0 | 0 | 0 |  | 0 | 0 | 2.1 | 1035.02 | 358.14 | 2.89 | 35814 | 0 | 2173.54 | 0 | 0 | 0 | 2173.54 | 0 | 0 | 0
418 | 1684824997 | 1684826592 | 21224752 | 21224749 | 1 | 21224749 | 1 | 9999990008 |  | ТРУДОЗАТРАТЫ РАБОЧИХ (ЭСН) | 1191 | 1013 | чел.-ч. | чел.-ч. | 1 | 0 | 946207192 | 57.5 | 0 | 0 | 0 | 0 | 0 | 0 | 0 | 0 | 1 | 1 | 1 | 1 | -2 | 0 | 1 | 1 | 0 | 0 | 57.5 |  | 1 | 2 | 1684828215 | 1 | 0 | 405 | 0 | 0 | 0 | 0 | 0 | 0 | 0 | 0 | 0 | 0 | 0 | 0 | 0 | 0 | 0 | 0 | 0 | 0 | 0 | 0 | 0 | 0 | 0 | 10.35 | 0 | 10.35 | 0 | 0 | 1 | 0 | 0 | 0 | 0 | 0 | 0 | 0 | 0 | 0 | 0
418 | 1684824997 | 1684826592 | 21288778 | 21224749 | 1 | 21224749 | 3 | 0.0-0-0 |  | МАССА МУСОРА | 1348 | 39568864 | т | т | 1000 | 0 | -1541367988 | 4.6 | 0 | 0 | 0 | 0 | 0 | 0 | 0 | 0 | 1 | 1 | 1 | 1 | -2 | 0 | 1 | 1 | 0 | 0 | 4.6 |  | 0 | 2 | 1684828216 | 1 | 0 | 406 | 0 | 0 | 0 | 0 | 0 | 0 | 0 | 0 | 0 | 0 | 0 | 0 | 0 | 0 | 0 | 0 | 0 | 0 | 0 | 0 | 0 | 0 |  | 0 | 0 | 0.828 | 0 | 0 | 1 | 0 | 0 | 0 | 0 | 0 | 0 | 0 | 0 | 0 | 0
419 | 1684824997 | 1684826597 | 21224752 | 21224749 | 1 | 21224749 | 1 | 9999990008 |  | ТРУДОЗАТРАТЫ РАБОЧИХ (ЭСН) | 1191 | 1013 | чел.-ч. | чел.-ч. | 1 | 0 | 946207192 | 1.02 | 0 | 0 | 0 | 0 | 0 | 0 | 0 | 0 | 1 | 1 | 1 | 1 | -2 | 0 | 1 | 1 | 0 | 0 | 1.02 |  | 1 | 2 | 1684828217 | 1 | 0 | 407 | 0 | 0 | 0 | 0 | 0 | 0 | 0 | 0 | 0 | 0 | 0 | 0 | 0 | 0 | 0 | 0 | 0 | 0 | 0 | 0 | 0 | 0 | 0 | 1.02 | 0 | 1.02 | 0 | 0 | 1 | 0 | 0 | 0 | 0 | 0 | 0 | 0 | 0 | 0 | 0
420 | 1684824997 | 1684826600 | 21224752 | 21224749 | 1 | 21224749 | 1 | 9999990008 |  | ТРУДОЗАТРАТЫ РАБОЧИХ (ЭСН) | 1191 | 1013 | чел.-ч. | чел.-ч. | 1 | 0 | 946207192 | 116.15 | 0 | 0 | 0 | 0 | 0 | 0 | 0 | 0 | 1 | 1 | 1 | 1 | -2 | 0 | 1 | 1 | 0 | 0 | 101 | *1,15 | 1 | 2 | 1684828218 | 1 | 0 | 408 | 0 | 0 | 0 | 0 | 0 | 0 | 0 | 0 | 0 | 0 | 0 | 0 | 0 | 0 | 0 | 0 | 0 | 0 | 0 | 0 | 0 | 0 | 0 | 20.907 | 0 | 20.907 | 0 | 0 | 1 | 0 | 0 | 0 | 0 | 0 | 0 | 0 | 0 | 0 | 0
420 | 1684824997 | 1684826600 | 21375828 | 1 | 1 | 21224749 | 2 | 2.1-6-34 | ТСН-2001.2. Доп.68. п.1-6-34 (067502) | РАСТВОРОНАСОСЫ, ПРОИЗВОДИТЕЛЬНОСТЬ ДО 3 М3/Ч | 1368 | 91022270 | маш.-ч | маш.-ч | 1 | 0 | 1877897469 | 3 | 0 | 15.18 | 11.71 | 0 | 0 | 14.5 | 11.18 | 0 | 1 | 1 | 1 | 1 | 2 | 0 | 1 | 1 | 0 | 0 | 2.4 | *1,25 | 0 | 2 | 1684828219 | 1 | 0 | 409 | 0 | 0 | 0 | 0 | 0 | 0 | 0 | 0 | 0 | 0 | 0 | 0 | 0 | 0 | 0 | 0 | 0 | 0 | 0 | 0 | 0 | 0 |  | 0 | 0 | 0.54 | 15.18 | 14.5 | 1 | 43.5 | 33.5375 | 0 | 7.83 | 6.04 | 0 | 7.83 | 0 | 0 | 0
420 | 1684824997 | 1684826600 | 21376883 | 1 | 1 | 21224749 | 3 | 1.1-1-118 | ТСН-2001.1. База. Р.1, о.1, поз.118 | ВОДА | 1339 | 1007 | м3 | м3 | 1 | 0 | 55300385 | 0.1428 | 26.66 | 0 | 0 | 0 | 7.07 | 0 | 0 | 0 | 3.76 | 1 | 1 | 1 | 0 | 0 | 0 | 1 | 0 | 0 | 0.1428 |  | 0 | 1 | -1 | 0 | 0 |  | 0 | 0 | 0 | 0 | 0 | 0 | 0 | 0 | 0 | 0 | 0 | 0 | 0 | 0 | 0 | 0 | 0 | 0 | 0 | 0 | 0 | 0 |  | 0 | 0 | 0.025704 | 26.66 | 7.07 | 3.76 | 1.01 | 0 | 0.68 | 0 | 0 | 0 | 0.68 | 0 | 0 | 0
420 | 1684824997 | 1684826600 | 21380761 | 1 | 1 | 21224749 | 3 | 1.3-2-13 | ТСН-2001.1. Доп.70. Р.3, о.2, поз.13 | РАСТВОР ЦЕМЕНТНО-ИЗВЕСТКОВЫЙ, МАРКА М75 | 1339 | 1007 | м3 | м3 | 1 | 0 | 296685502 | 2.04 | 3299.81 | 0 | 0 | 0 | 481.69 | 0 | 0 | 0 | 6.83 | 1 | 1 | 1 | 0 | 0 | 0 | 1 | 0 | 0 | 2.04 |  | 0 | 1 | -1 | 0 | 0 |  | 0 | 0 | 0 | 0 | 0 | 0 | 0 | 0 | 0 | 0 | 0 | 0 | 0 | 0 | 0 | 0 | 0 | 0 | 0 | 0 | 0 | 0 |  | 0 | 0 | 0.3672 | 3299.81 | 481.69 | 6.83 | 982.65 | 0 | 1208.07 | 0 | 0 | 0 | 1208.07 | 0 | 0 | 0
420 | 1684824997 | 1684826600 | 21380750 | 1 | 1 | 21224749 | 3 | 1.3-2-25 | ТСН-2001.1. Доп.70. Р.3, о.2, поз.25 | СМЕСЬ СУХАЯ, ЦЕМЕНТНО-ПЕСЧАНАЯ, ШТУКАТУРНАЯ, АДГЕЗИОННАЯ, ДЛЯ НАРУЖНЫХ И ВНУТРЕННИХ РАБОТ, МЕХАНИЗИРОВАННОГО НАНЕСЕНИЯ, В12,5 (М150), F50, КРУПНОСТЬ ЗАПОЛНИТЕЛЯ НЕ БОЛЕЕ 0,5 ММ | 1348 | 39568864 | т | т | 1000 | 0 | -1099871556 | 0.816 | 4001.49 | 0 | 0 | 0 | 1742.15 | 0 | 0 | 0 | 2.29 | 1 | 1 | 1 | 0 | 0 | 0 | 1 | 0 | 0 | 0.816 |  | 0 | 1 | -1 | 0 | 0 |  | 0 | 0 | 0 | 0 | 0 | 0 | 0 | 0 | 0 | 0 | 0 | 0 | 0 | 0 | 0 | 0 | 0 | 0 | 0 | 0 | 0 | 0 |  | 0 | 0 | 0.14688 | 4001.49 | 1742.15 | 2.29 | 1421.59 | 0 | 585.98 | 0 | 0 | 0 | 585.98 | 0 | 0 | 0
424 | 1684824997 | 1684826620 | 21224752 | 21224749 | 1 | 21224749 | 1 | 9999990008 |  | ТРУДОЗАТРАТЫ РАБОЧИХ (ЭСН) | 1191 | 1013 | чел.-ч. | чел.-ч. | 1 | 0 | 946207192 | 6.8425 | 0 | 0 | 0 | 0 | 0 | 0 | 0 | 0 | 1 | 1 | 1 | 1 | -2 | 0 | 1 | 1 | 0 | 0 | 5.95 | *1,15 | 1 | 2 | 1684828226 | 1 | 0 | 413 | 0 | 0 | 0 | 0 | 0 | 0 | 0 | 0 | 0 | 0 | 0 | 0 | 0 | 0 | 0 | 0 | 0 | 0 | 0 | 0 | 0 | 0 | 0 | 26.0015 | 0 | 26.0015 | 0 | 0 | 1 | 0 | 0 | 0 | 0 | 0 | 0 | 0 | 0 | 0 | 0
424 | 1684824997 | 1684826620 | 21376883 | 1 | 1 | 21224749 | 3 | 1.1-1-118 | ТСН-2001.1. База. Р.1, о.1, поз.118 | ВОДА | 1339 | 1007 | м3 | м3 | 1 | 0 | 55300385 | 0.46 | 7.25 | 0 | 0 | 0 | 7.07 | 0 | 0 | 0 | 1 | 1 | 1 | 1 | 2 | 0 | 1 | 1 | 0 | 0 | 0.46 |  | 0 | 2 | 1684828227 | 1 | 0 | 414 | 0 | 0 | 0 | 0 | 0 | 0 | 0 | 0 | 0 | 0 | 0 | 0 | 0 | 0 | 0 | 0 | 0 | 0 | 0 | 0 | 0 | 0 |  | 0 | 0 | 1.748 | 7.25 | 7.07 | 1 | 3.25 | 0 | 12.36 | 0 | 0 | 0 | 12.36 | 0 | 0 | 0
424 | 1684824997 | 1684826620 | 21377112 | 1 | 1 | 21224749 | 3 | 1.1-1-351 | ТСН-2001.1. Доп.70. Р.1, о.1, поз.351 | КИРПИЧ КЕРАМИЧЕСКИЙ РЯДОВОЙ, ПОЛНОТЕЛЫЙ, РАЗМЕР 250Х120Х65 ММ, МАРКА 100 | 1356 | 1010 | 1000 шт. | 1000 шт. | 1000 | 0 | -654021139 | 0.4 | 10504.97 | 0 | 0 | 0 | 1059.85 | 0 | 0 | 0 | 9.67 | 1 | 1 | 1 | 0 | 0 | 0 | 1 | 0 | 0 | 0.4 |  | 0 | 1 | -1 | 0 | 0 |  | 0 | 0 | 0 | 0 | 0 | 0 | 0 | 0 | 0 | 0 | 0 | 0 | 0 | 0 | 0 | 0 | 0 | 0 | 0 | 0 | 0 | 0 |  | 0 | 0 | 1.52 | 10504.97 | 1059.85 | 9.67 | 423.94 | 0 | 15578.1 | 0 | 0 | 0 | 15578.1 | 0 | 0 | 0
424 | 1684824997 | 1684826620 | 21377637 | 1 | 1 | 21224749 | 3 | 1.1-1-923 | ТСН-2001.1. База. Р.1, о.1, поз.923 | ПОКОВКИ СТРОИТЕЛЬНЫЕ (СКОБЫ, ЗАКРЕПЫ, ХОМУТЫ) ПРОСТЫЕ, МАССА 1,8 КГ | 1348 | 39568864 | т | т | 1000 | 0 | 1874055530 | 0.0023 | 7042.43 | 0 | 0 | 0 | 6870.66 | 0 | 0 | 0 | 1 | 1 | 1 | 1 | 2 | 0 | 1 | 1 | 0 | 0 | 0.0023 |  | 0 | 2 | 1684828228 | 1 | 0 | 415 | 0 | 0 | 0 | 0 | 0 | 0 | 0 | 0 | 0 | 0 | 0 | 0 | 0 | 0 | 0 | 0 | 0 | 0 | 0 | 0 | 0 | 0 |  | 0 | 0 | 0.00874 | 7042.43 | 6870.66 | 1 | 15.8 | 0 | 60.05 | 0 | 0 | 0 | 60.05 | 0 | 0 | 0
424 | 1684824997 | 1684826620 | 21380770 | 1 | 1 | 21224749 | 3 | 1.3-2-4 | ТСН-2001.1. Доп.67. Р.3, о.2, поз.4 | РАСТВОР ЦЕМЕНТНЫЙ, МАРКА М75 | 1339 | 1007 | м3 | м3 | 1 | 0 | 1869991514 | 0.24 | 2322.1 | 0 | 0 | 0 | 396.06 | 0 | 0 | 0 | 5.72 | 1 | 1 | 1 | 0 | 0 | 0 | 1 | 0 | 0 | 0.24 |  | 0 | 1 | -1 | 0 | 0 |  | 0 | 0 | 0 | 0 | 0 | 0 | 0 | 0 | 0 | 0 | 0 | 0 | 0 | 0 | 0 | 0 | 0 | 0 | 0 | 0 | 0 | 0 |  | 0 | 0 | 0.912 | 2322.1 | 396.06 | 5.72 | 95.05 | 0 | 2066.1 | 0 | 0 | 0 | 2066.1 | 0 | 0 | 0
427 | 1684824997 | 1684826633 | 21224752 | 21224749 | 1 | 21224749 | 1 | 9999990008 |  | ТРУДОЗАТРАТЫ РАБОЧИХ (ЭСН) | 1191 | 1013 | чел.-ч. | чел.-ч. | 1 | 0 | 946207192 | 71.875 | 0 | 0 | 0 | 0 | 0 | 0 | 0 | 0 | 1 | 1 | 1 | 1 | -2 | 0 | 1 | 1 | 0 | 0 | 62.5 | *1,15 | 1 | 2 | 1684828233 | 1 | 0 | 418 | 0 | 0 | 0 | 0 | 0 | 0 | 0 | 0 | 0 | 0 | 0 | 0 | 0 | 0 | 0 | 0 | 0 | 0 | 0 | 0 | 0 | 0 | 0 | 12.9375 | 0 | 12.9375 | 0 | 0 | 1 | 0 | 0 | 0 | 0 | 0 | 0 | 0 | 0 | 0 | 0
427 | 1684824997 | 1684826633 | 21228660 | 21224749 | 1 | 21224749 | 2 | 2.0-0-0 |  | СТОИМОСТЬ ПРОЧИХ МАШИН (ЭСН) | 1344 | 1008 | руб. | руб. | 1 | 0 | -450565604 | 40.0125 | 0 | 1.03 | 0 | 0 | 0 | 1 | 0 | 0 | 1 | 1 | 1 | 1 | -2 | 0 | 1 | 1 | 0 | 0 | 32.01 | *1,25 | 0 | 2 | 1684828234 | 1 | 0 | 419 | 0 | 0 | 0 | 0 | 0 | 0 | 0 | 0 | 0 | 0 | 0 | 0 | 0 | 0 | 0 | 0 | 0 | 0 | 0 | 0 | 0 | 0 |  | 0 | 0 | 7.2023 | 1.03 | 1 | 1 | 40.0125 | 0 | 0 | 7.2 | 0 | 0 | 7.2 | 0 | 0 | 0
427 | 1684824997 | 1684826633 | 21288787 | 21224749 | 1 | 21224749 | 3 | 0.0-0-0 |  | СТОИМОСТЬ ПРОЧИХ МАТЕРИАЛОВ (ЭСН) | 1344 | 1008 | руб. | руб. | 1 | 0 | -360884371 | 13.86 | 1 | 0 | 0 | 0 | 1 | 0 | 0 | 0 | 1 | 1 | 1 | 1 | -2 | 0 | 1 | 1 | 0 | 0 | 13.86 |  | 0 | 2 | 1684828238 | 1 | 0 | 420 | 0 | 0 | 0 | 0 | 0 | 0 | 0 | 0 | 0 | 0 | 0 | 0 | 0 | 0 | 0 | 0 | 0 | 0 | 0 | 0 | 0 | 0 |  | 0 | 0 | 2.4948 | 1 | 1 | 1 | 13.86 | 0 | 2.49 | 0 | 0 | 0 | 2.49 | 0 | 0 | 0
427 | 1684824997 | 1684826633 | 21378175 | 1 | 1 | 21224749 | 3 | 1.1-1-1487 | ТСН-2001.1. База. Р.1, о.1, поз.1487 | ШПАТЛЕВКА МАСЛЯНО-КЛЕЕВАЯ УНИВЕРСАЛЬНАЯ | 1348 | 39568864 | т | т | 1000 | 0 | 1910329075 | 0.079 | 12055.06 | 0 | 0 | 0 | 2278.84 | 0 | 0 | 0 | 5.29 | 1 | 1 | 1 | 0 | 0 | 0 | 1 | 0 | 0 | 0.079 |  | 0 | 1 | -1 | 0 | 0 |  | 0 | 0 | 0 | 0 | 0 | 0 | 0 | 0 | 0 | 0 | 0 | 0 | 0 | 0 | 0 | 0 | 0 | 0 | 0 | 0 | 0 | 0 |  | 0 | 0 | 0.01422 | 12055.06 | 2278.84 | 5.29 | 180.03 | 0 | 171.42 | 0 | 0 | 0 | 171.42 | 0 | 0 | 0
427 | 1684824997 | 1684826633 | 21377192 | 1 | 1 | 21224749 | 3 | 1.1-1-438 | ТСН-2001.1. Доп.67. Р.1, о.1, поз.438 | КРАСКА ВОДНО-ДИСПЕРСИОННАЯ ПОЛИВИНИЛАЦЕТАТНАЯ, БЕЛАЯ, ТИПА ВД-ВА-17 | 1348 | 39568864 | т | т | 1000 | 0 | -1250751962 | 0.063 | 45757.3 | 0 | 0 | 0 | 22652.13 | 0 | 0 | 0 | 2.02 | 1 | 1 | 1 | 0 | 0 | 0 | 1 | 0 | 0 | 0.063 |  | 0 | 1 | -1 | 0 | 0 |  | 0 | 0 | 0 | 0 | 0 | 0 | 0 | 0 | 0 | 0 | 0 | 0 | 0 | 0 | 0 | 0 | 0 | 0 | 0 | 0 | 0 | 0 |  | 0 | 0 | 0.01134 | 45757.3 | 22652.13 | 2.02 | 1427.08 | 0 | 518.89 | 0 | 0 | 0 | 518.89 | 0 | 0 | 0
430 | 1684824997 | 1684826649 | 21224752 | 21224749 | 1 | 21224749 | 1 | 9999990008 |  | ТРУДОЗАТРАТЫ РАБОЧИХ (ЭСН) | 1191 | 1013 | чел.-ч. | чел.-ч. | 1 | 0 | 946207192 | 53.59 | 0 | 0 | 0 | 0 | 0 | 0 | 0 | 0 | 1 | 1 | 1 | 1 | -2 | 0 | 1 | 1 | 0 | 0 | 46.6 | *1,15 | 1 | 2 | 1684828242 | 1 | 0 | 424 | 0 | 0 | 0 | 0 | 0 | 0 | 0 | 0 | 0 | 0 | 0 | 0 | 0 | 0 | 0 | 0 | 0 | 0 | 0 | 0 | 0 | 0 | 0 | 2.6795 | 0 | 2.6795 | 0 | 0 | 1 | 0 | 0 | 0 | 0 | 0 | 0 | 0 | 0 | 0 | 0
430 | 1684824997 | 1684826649 | 21376020 | 1 | 1 | 21224749 | 2 | 2.1-13-21 | ТСН-2001.2. Доп.68. п.1-13-21 (138501) | ПЕЧИ ЭЛЕКТРИЧЕСКИЕ ДЛЯ СУШКИ СВАРОЧНЫХ МАТЕРИАЛОВ | 1368 | 91022270 | маш.-ч | маш.-ч | 1 | 0 | 934130727 | 0.175 | 0 | 1.4 | 0 | 0 | 0 | 1.29 | 0 | 0 | 1 | 1 | 1 | 1 | 2 | 0 | 1 | 1 | 0 | 0 | 0.14 | *1,25 | 0 | 2 | 1684828243 | 1 | 0 | 425 | 0 | 0 | 0 | 0 | 0 | 0 | 0 | 0 | 0 | 0 | 0 | 0 | 0 | 0 | 0 | 0 | 0 | 0 | 0 | 0 | 0 | 0 |  | 0 | 0 | 0.00875 | 1.4 | 1.29 | 1 | 0.225 | 0 | 0 | 0.01 | 0 | 0 | 0.01 | 0 | 0 | 0
430 | 1684824997 | 1684826649 | 21376346 | 1 | 1 | 21224749 | 2 | 2.1-30-46 | ТСН-2001.2. Доп.11. п.1-30-46 (308001) | ПРЕОБРАЗОВАТЕЛИ ЧАСТОТЫ ТОКА ДО 500 А | 1368 | 91022270 | маш.-ч | маш.-ч | 1 | 0 | -1211123010 | 2.1875 | 0 | 2.8 | 0.04 | 0 | 0 | 2.58 | 0.04 | 0 | 1 | 1 | 1 | 1 | 2 | 0 | 1 | 1 | 0 | 0 | 1.75 | *1,25 | 0 | 2 | 1684828244 | 1 | 0 | 426 | 0 | 0 | 0 | 0 | 0 | 0 | 0 | 0 | 0 | 0 | 0 | 0 | 0 | 0 | 0 | 0 | 0 | 0 | 0 | 0 | 0 | 0 |  | 0 | 0 | 0.10938 | 2.8 | 2.58 | 1 | 5.65 | 0.0875 | 0 | 0.28 | 0 | 0 | 0.28 | 0 | 0 | 0
430 | 1684824997 | 1684826649 | 21375683 | 1 | 1 | 21224749 | 2 | 2.1-4-34 | ТСН-2001.2. Доп.68. п.1-4-34 (042906) | ЛЕБЕДКИ ЭЛЕКТРИЧЕСКИЕ, ТЯГОВОЕ УСИЛИЕ ДО 49,05 КН (5 ТС) | 1368 | 91022270 | маш.-ч | маш.-ч | 1 | 0 | 449314713 | 11.35 | 0 | 7.26 | 0 | 0 | 0 | 6.68 | 0 | 0 | 1 | 1 | 1 | 1 | 2 | 0 | 1 | 1 | 0 | 0 | 9.08 | *1,25 | 0 | 2 | 1684828245 | 1 | 0 | 427 | 0 | 0 | 0 | 0 | 0 | 0 | 0 | 0 | 0 | 0 | 0 | 0 | 0 | 0 | 0 | 0 | 0 | 0 | 0 | 0 | 0 | 0 |  | 0 | 0 | 0.5675 | 7.26 | 6.68 | 1 | 75.8125 | 0 | 0 | 3.79 | 0 | 0 | 3.79 | 0 | 0 | 0
430 | 1684824997 | 1684826649 | 21288787 | 21224749 | 1 | 21224749 | 3 | 0.0-0-0 |  | СТОИМОСТЬ ПРОЧИХ МАТЕРИАЛОВ (ЭСН) | 1344 | 1008 | руб. | руб. | 1 | 0 | -360884371 | 39.48 | 1 | 0 | 0 | 0 | 1 | 0 | 0 | 0 | 1 | 1 | 1 | 1 | -2 | 0 | 1 | 1 | 0 | 0 | 39.48 |  | 0 | 2 | 1684828249 | 1 | 0 | 428 | 0 | 0 | 0 | 0 | 0 | 0 | 0 | 0 | 0 | 0 | 0 | 0 | 0 | 0 | 0 | 0 | 0 | 0 | 0 | 0 | 0 | 0 |  | 0 | 0 | 1.974 | 1 | 1 | 1 | 39.48 | 0 | 1.97 | 0 | 0 | 0 | 1.97 | 0 | 0 | 0
430 | 1684824997 | 1684826649 | 21378256 | 1 | 1 | 21224749 | 3 | 1.1-1-1566 | ТСН-2001.1. Доп.67. Р.1, о.1, поз.1566 | ЭЛЕКТРОДЫ, ТИПА Э-42, Э-46, Э-50, ДИАМЕТР ОТ 4 ДО 6 ММ | 1348 | 39568864 | т | т | 1000 | 0 | -814740260 | 0.0014 | 7191.81 | 0 | 0 | 0 | 7191.81 | 0 | 0 | 0 | 1 | 1 | 1 | 1 | 2 | 0 | 1 | 1 | 0 | 0 | 0.0014 |  | 0 | 2 | 1684828246 | 1 | 0 | 429 | 0 | 0 | 0 | 0 | 0 | 0 | 0 | 0 | 0 | 0 | 0 | 0 | 0 | 0 | 0 | 0 | 0 | 0 | 0 | 0 | 0 | 0 |  | 0 | 0 | 7e-05 | 7191.81 | 7191.81 | 1 | 10.07 | 0 | 0.5 | 0 | 0 | 0 | 0.5 | 0 | 0 | 0
430 | 1684824997 | 1684826649 | 21376828 | 1 | 1 | 21224749 | 3 | 1.1-1-57 | ТСН-2001.1. Доп.67. Р.1, о.1, поз.57 | БОЛТЫ СТРОИТЕЛЬНЫЕ С ГАЙКАМИ И ШАЙБАМИ, ЧЕРНЫЕ, М10Х100 ММ | 1348 | 39568864 | т | т | 1000 | 0 | 1181403870 | 0.0033 | 17876.91 | 0 | 0 | 0 | 17876.91 | 0 | 0 | 0 | 1 | 1 | 1 | 1 | 2 | 0 | 1 | 1 | 0 | 0 | 0.0033 |  | 0 | 2 | 1684828247 | 1 | 0 | 430 | 0 | 0 | 0 | 0 | 0 | 0 | 0 | 0 | 0 | 0 | 0 | 0 | 0 | 0 | 0 | 0 | 0 | 0 | 0 | 0 | 0 | 0 |  | 0 | 0 | 0.000165 | 17876.91 | 17876.91 | 1 | 58.99 | 0 | 2.95 | 0 | 0 | 0 | 2.95 | 0 | 0 | 0
430 | 1684824997 | 1684826649 | 21383493 | 1 | 1 | 21224749 | 3 | 1.6-1-300 | ТСН-2001.1. Доп.67. Р.6, о.1, поз.300 | КОНСТРУКТИВНЫЕ ЭЛЕМЕНТЫ ВСПОМОГАТЕЛЬНОГО НАЗНАЧЕНИЯ, ЭЛЕМЕНТЫ КРЕПЛЕНИЯ ПОДВЕСНЫХ ПОТОЛКОВ, ТРУБОПРОВОДОВ, ВОЗДУХОВОДОВ, ЗАКЛАДНЫЕ ДЕТАЛИ, ДЕТАЛИ КРЕПЛЕНИЯ СТЕНОВЫХ ПАНЕЛЕЙ, ВОРОТ, ПЕРЕПЛЕТОВ РЕШЕТОК, МАССОЙ НЕ БОЛЕЕ 50 КГ, С ПРЕОБЛАДАНИЕМ ПРОФИЛЬНОГО ПРОКАТА, С ОТВЕРСТИЯМИ СОБИРАЕМЫЕ ИЗ ДВУХ И БОЛЕЕ ДЕТАЛЕЙ | 1348 | 39568864 | т | т | 1000 | 0 | 1424808186 | 1 | 59089.27 | 0 | 0 | 0 | 20879.6 | 0 | 0 | 0 | 2.83 | 1 | 1 | 1 | 0 | 0 | 0 | 1 | 0 | 0 | 1 |  | 0 | 1 | -1 | 0 | 0 |  | 0 | 0 | 0 | 0 | 0 | 0 | 0 | 0 | 0 | 0 | 0 | 0 | 0 | 0 | 0 | 0 | 0 | 0 | 0 | 0 | 0 | 0 |  | 0 | 0 | 0.05 | 59089.27 | 20879.6 | 2.83 | 20879.6 | 0 | 2954.46 | 0 | 0 | 0 | 2954.46 | 0 | 0 | 0
432 | 1684824997 | 1684826667 | 21224752 | 21224749 | 1 | 21224749 | 1 | 9999990008 |  | ТРУДОЗАТРАТЫ РАБОЧИХ (ЭСН) | 1191 | 1013 | чел.-ч. | чел.-ч. | 1 | 0 | 946207192 | 152.605 | 0 | 0 | 0 | 0 | 0 | 0 | 0 | 0 | 1 | 1 | 1 | 1 | -2 | 0 | 1 | 1 | 0 | 0 | 132.7 | *1,15 | 1 | 2 | 1684828251 | 1 | 0 | 432 | 0 | 0 | 0 | 0 | 0 | 0 | 0 | 0 | 0 | 0 | 0 | 0 | 0 | 0 | 0 | 0 | 0 | 0 | 0 | 0 | 0 | 0 | 0 | 0.76302 | 0 | 0.76302 | 0 | 0 | 1 | 0 | 0 | 0 | 0 | 0 | 0 | 0 | 0 | 0 | 0
433 | 1684824997 | 1684826670 | 21224752 | 21224749 | 1 | 21224749 | 1 | 9999990008 |  | ТРУДОЗАТРАТЫ РАБОЧИХ (ЭСН) | 1191 | 1013 | чел.-ч. | чел.-ч. | 1 | 0 | 946207192 | 46 | 0 | 0 | 0 | 0 | 0 | 0 | 0 | 0 | 1 | 1 | 1 | 1 | -2 | 0 | 1 | 1 | 0 | 0 | 40 | *1,15 | 1 | 2 | 1684828252 | 1 | 0 | 433 | 0 | 0 | 0 | 0 | 0 | 0 | 0 | 0 | 0 | 0 | 0 | 0 | 0 | 0 | 0 | 0 | 0 | 0 | 0 | 0 | 0 | 0 | 0 | 2.3 | 0 | 2.3 | 0 | 0 | 1 | 0 | 0 | 0 | 0 | 0 | 0 | 0 | 0 | 0 | 0
433 | 1684824997 | 1684826670 | 21227181 | 21224749 | 1 | 21224749 | 2 | 2.1-14-13 |  | ПЫЛЕСОСЫ | 1368 | 91022270 | маш.-ч | маш.-ч | 1 | 0 | -1207255291 | 0.875 | 0 | 9.06 | 0 | 0 | 0 | 8.65 | 0 | 0 | 1 | 1 | 1 | 1 | 2 | 0 | 1 | 1 | 0 | 0 | 0.7 | *1,25 | 0 | 2 | 1684828253 | 1 | 0 | 434 | 0 | 0 | 0 | 0 | 0 | 0 | 0 | 0 | 0 | 0 | 0 | 0 | 0 | 0 | 0 | 0 | 0 | 0 | 0 | 0 | 0 | 0 |  | 0 | 0 | 0.04375 | 9.06 | 8.65 | 1 | 7.575 | 0 | 0 | 0.38 | 0 | 0 | 0.38 | 0 | 0 | 0
433 | 1684824997 | 1684826670 | 1051442180 | 1 | 1 | 21224749 | 2 | 2.1-4-102 | ТСН-2001.2. Доп.68. п.1-4-102 (040104) | ПОГРУЗЧИКИ ФРОНТАЛЬНЫЕ ОДНОКОВШОВЫЕ, ГРУЗОПОДЪЕМНОСТЬ ДО 5 Т | 1368 | 91022270 | маш.-ч | маш.-ч | 1 | 0 | -1553698863 | 1.375 | 0 | 172.69 | 15.22 | 0 | 0 | 164.94 | 14.54 | 0 | 1 | 1 | 1 | 1 | -2 | 0 | 1 | 1 | 0 | 0 | 1.1 | *1,25 | 0 | 2 | 1684828254 | 1 | 0 | 435 | 0 | 0 | 0 | 0 | 0 | 0 | 0 | 0 | 0 | 0 | 0 | 0 | 0 | 0 | 0 | 0 | 0 | 0 | 0 | 0 | 0 | 0 |  | 0 | 0 | 0.06875 | 172.69 | 164.94 | 1 | 226.7875 | 19.9875 | 0 | 11.34 | 1 | 0 | 11.34 | 0 | 0 | 0
433 | 1684824997 | 1684826670 | 21375842 | 1 | 1 | 21224749 | 2 | 2.1-6-51 | ТСН-2001.2. Доп.68. п.1-6-51 (069401) | ВИБРАТОРЫ ПОВЕРХНОСТНЫЕ | 1368 | 91022270 | маш.-ч | маш.-ч | 1 | 0 | 2042623160 | 4.2625 | 0 | 0.24 | 0 | 0 | 0 | 0.23 | 0 | 0 | 1 | 1 | 1 | 1 | 2 | 0 | 1 | 1 | 0 | 0 | 3.41 | *1,25 | 0 | 2 | 1684828255 | 1 | 0 | 436 | 0 | 0 | 0 | 0 | 0 | 0 | 0 | 0 | 0 | 0 | 0 | 0 | 0 | 0 | 0 | 0 | 0 | 0 | 0 | 0 | 0 | 0 |  | 0 | 0 | 0.21313 | 0.24 | 0.23 | 1 | 0.975 | 0 | 0 | 0.05 | 0 | 0 | 0.05 | 0 | 0 | 0
433 | 1684824997 | 1684826670 | 21376883 | 1 | 1 | 21224749 | 3 | 1.1-1-118 | ТСН-2001.1. База. Р.1, о.1, поз.118 | ВОДА | 1339 | 1007 | м3 | м3 | 1 | 0 | 55300385 | 3.5 | 7.07 | 0 | 0 | 0 | 7.07 | 0 | 0 | 0 | 1 | 1 | 1 | 1 | 2 | 0 | 1 | 1 | 0 | 0 | 3.5 |  | 0 | 2 | 1684828256 | 1 | 0 | 437 | 0 | 0 | 0 | 0 | 0 | 0 | 0 | 0 | 0 | 0 | 0 | 0 | 0 | 0 | 0 | 0 | 0 | 0 | 0 | 0 | 0 | 0 |  | 0 | 0 | 0.175 | 7.07 | 7.07 | 1 | 24.75 | 0 | 1.24 | 0 | 0 | 0 | 1.24 | 0 | 0 | 0
433 | 1684824997 | 1684826670 | 21380902 | 1 | 1 | 21224749 | 3 | 1.3-1-38 | ТСН-2001.1. Доп.67. Р.3, о.1, поз.38 | СМЕСЬ БЕТОННАЯ ТЯЖЕЛОГО БЕТОНА БСТ НА ГРАНИТНОМ ЩЕБНЕ, КРУПНОСТЬ ЗАПОЛНИТЕЛЯ ОТ 5 ДО 20 ММ, КЛАСС ПРОЧНОСТИ В15 (М200), П3, F50-100, W2 | 1339 | 1007 | м3 | м3 | 1 | 0 | -1072574785 | 3.06 | 3150.86 | 0 | 0 | 0 | 704.89 | 0 | 0 | 0 | 4.47 | 1 | 1 | 1 | 0 | 0 | 0 | 1 | 0 | 0 | 3.06 |  | 0 | 1 | -1 | 0 | 0 |  | 0 | 0 | 0 | 0 | 0 | 0 | 0 | 0 | 0 | 0 | 0 | 0 | 0 | 0 | 0 | 0 | 0 | 0 | 0 | 0 | 0 | 0 |  | 0 | 0 | 0.153 | 3150.86 | 704.89 | 4.47 | 2156.96 | 0 | 482.08 | 0 | 0 | 0 | 482.08 | 0 | 0 | 0
435 | 1684824997 | 1684826684 | 21224752 | 21224749 | 1 | 21224749 | 1 | 9999990008 |  | ТРУДОЗАТРАТЫ РАБОЧИХ (ЭСН) | 1191 | 1013 | чел.-ч. | чел.-ч. | 1 | 0 | 946207192 | 15.18 | 0 | 0 | 0 | 0 | 0 | 0 | 0 | 0 | 1 | 1 | 1 | 1 | -2 | 0 | 1 | 1 | 0 | 0 | 13.2 | *1,15 | 1 | 2 | 1684828259 | 1 | 0 | 439 | 0 | 0 | 0 | 0 | 0 | 0 | 0 | 0 | 0 | 0 | 0 | 0 | 0 | 0 | 0 | 0 | 0 | 0 | 0 | 0 | 0 | 0 | 0 | 4.554 | 0 | 4.554 | 0 | 0 | 1 | 0 | 0 | 0 | 0 | 0 | 0 | 0 | 0 | 0 | 0
435 | 1684824997 | 1684826684 | 21376280 | 1 | 1 | 21224749 | 2 | 2.1-18-7 | ТСН-2001.2. Доп.68. п.1-18-7 (183001) | АВТОМОБИЛИ ГРУЗОВЫЕ БОРТОВЫЕ, ГРУЗОПОДЪЕМНОСТЬ ДО 5 Т | 1368 | 91022270 | маш.-ч | маш.-ч | 1 | 0 | 290382724 | 0.1375 | 0 | 87.01 | 13.21 | 0 | 0 | 83.1 | 12.62 | 0 | 1 | 1 | 1 | 1 | 2 | 0 | 1 | 1 | 0 | 0 | 0.11 | *1,25 | 0 | 2 | 1684828260 | 1 | 0 | 440 | 0 | 0 | 0 | 0 | 0 | 0 | 0 | 0 | 0 | 0 | 0 | 0 | 0 | 0 | 0 | 0 | 0 | 0 | 0 | 0 | 0 | 0 |  | 0 | 0 | 0.04125 | 87.01 | 83.1 | 1 | 11.425 | 1.7375 | 0 | 3.43 | 0.52 | 0 | 3.43 | 0 | 0 | 0
435 | 1684824997 | 1684826684 | 21375679 | 1 | 1 | 21224749 | 2 | 2.1-4-30 | ТСН-2001.2. Доп.68. п.1-4-30 (042901) | ЛЕБЕДКИ ЭЛЕКТРИЧЕСКИЕ, ТЯГОВОЕ УСИЛИЕ ДО 4,9 КН (0,5 ТС) | 1368 | 91022270 | маш.-ч | маш.-ч | 1 | 0 | 1672843349 | 0.2625 | 0 | 0.81 | 0 | 0 | 0 | 0.77 | 0 | 0 | 1 | 1 | 1 | 1 | 2 | 0 | 1 | 1 | 0 | 0 | 0.21 | *1,25 | 0 | 2 | 1684828261 | 1 | 0 | 441 | 0 | 0 | 0 | 0 | 0 | 0 | 0 | 0 | 0 | 0 | 0 | 0 | 0 | 0 | 0 | 0 | 0 | 0 | 0 | 0 | 0 | 0 |  | 0 | 0 | 0.07875 | 0.81 | 0.77 | 1 | 0.2 | 0 | 0 | 0.06 | 0 | 0 | 0.06 | 0 | 0 | 0
435 | 1684824997 | 1684826684 | 21376880 | 1 | 1 | 21224749 | 3 | 1.1-1-115 | ТСН-2001.1. База. Р.1, о.1, поз.115 | ВЕТОШЬ | 1346 | 39568864 | кг | кг | 1 | 0 | 626593577 | 0.41 | 1.61 | 0 | 0 | 0 | 1.61 | 0 | 0 | 0 | 1 | 1 | 1 | 1 | 2 | 0 | 1 | 1 | 0 | 0 | 0.41 |  | 0 | 2 | 1684828262 | 1 | 0 | 442 | 0 | 0 | 0 | 0 | 0 | 0 | 0 | 0 | 0 | 0 | 0 | 0 | 0 | 0 | 0 | 0 | 0 | 0 | 0 | 0 | 0 | 0 |  | 0 | 0 | 0.123 | 1.61 | 1.61 | 1 | 0.66 | 0 | 0.2 | 0 | 0 | 0 | 0.2 | 0 | 0 | 0
435 | 1684824997 | 1684826684 | 21378174 | 1 | 1 | 21224749 | 3 | 1.1-1-1486 | ТСН-2001.1. Доп.67. Р.1, о.1, поз.1486 | ШПАТЛЕВКА ПЕРХЛОРВИНИЛОВАЯ, ТИПА ХВ | 1348 | 39568864 | т | т | 1000 | 0 | -1692707608 | 0.012 | 10729.85 | 0 | 0 | 0 | 10697.76 | 0 | 0 | 0 | 1 | 1 | 1 | 1 | 2 | 0 | 1 | 1 | 0 | 0 | 0.012 |  | 0 | 2 | 1684828263 | 1 | 0 | 443 | 0 | 0 | 0 | 0 | 0 | 0 | 0 | 0 | 0 | 0 | 0 | 0 | 0 | 0 | 0 | 0 | 0 | 0 | 0 | 0 | 0 | 0 |  | 0 | 0 | 0.0036 | 10729.85 | 10697.76 | 1 | 128.37 | 0 | 38.51 | 0 | 0 | 0 | 38.51 | 0 | 0 | 0
435 | 1684824997 | 1684826684 | 21376931 | 1 | 1 | 21224749 | 3 | 1.1-1-166 | ТСН-2001.1. Доп.67. Р.1, о.1, поз.166 | ГРУНТОВКА ПЕРХЛОРВИНИЛОВАЯ, ТИПА ХВ | 1348 | 39568864 | т | т | 1000 | 0 | -852624512 | 0.015 | 11484.2 | 0 | 0 | 0 | 11449.85 | 0 | 0 | 0 | 1 | 1 | 1 | 1 | 2 | 0 | 1 | 1 | 0 | 0 | 0.015 |  | 0 | 2 | 1684828264 | 1 | 0 | 444 | 0 | 0 | 0 | 0 | 0 | 0 | 0 | 0 | 0 | 0 | 0 | 0 | 0 | 0 | 0 | 0 | 0 | 0 | 0 | 0 | 0 | 0 |  | 0 | 0 | 0.0045 | 11484.2 | 11449.85 | 1 | 171.75 | 0 | 51.52 | 0 | 0 | 0 | 51.52 | 0 | 0 | 0
435 | 1684824997 | 1684826684 | 21377204 | 1 | 1 | 21224749 | 3 | 1.1-1-450 | ТСН-2001.1. Доп.67. Р.1, о.1, поз.450 | КРАСКА ФАСАДНАЯ ПЕРХЛОРВИНИЛОВАЯ, ТИПА ХВ- 161, МАРКА А, ЦВЕТНАЯ | 1348 | 39568864 | т | т | 1000 | 0 | -1542404303 | 0.059 | 65717.98 | 0 | 0 | 0 | 16138.28 | 0 | 0 | 0 | 4.06 | 1 | 1 | 1 | 0 | 0 | 0 | 1 | 0 | 0 | 0.059 |  | 0 | 1 | -1 | 0 | 0 |  | 0 | 0 | 0 | 0 | 0 | 0 | 0 | 0 | 0 | 0 | 0 | 0 | 0 | 0 | 0 | 0 | 0 | 0 | 0 | 0 | 0 | 0 |  | 0 | 0 | 0.0177 | 65717.98 | 16138.28 | 4.06 | 952.16 | 0 | 1159.73 | 0 | 0 | 0 | 1159.73 | 0 | 0 | 0
435 | 1684824997 | 1684826684 | 21377482 | 1 | 1 | 21224749 | 3 | 1.1-1-758 | ТСН-2001.1. Доп.67. Р.1, о.1, поз.758 | ЩЕБЕНЬ ШЛАКОВЫЙ | 1348 | 39568864 | т | т | 1000 | 0 | 239035160 | 0.00024 | 177.03 | 0 | 0 | 0 | 176.5 | 0 | 0 | 0 | 1 | 1 | 1 | 1 | 2 | 0 | 1 | 1 | 0 | 0 | 0.00024 |  | 0 | 2 | 1684828265 | 1 | 0 | 445 | 0 | 0 | 0 | 0 | 0 | 0 | 0 | 0 | 0 | 0 | 0 | 0 | 0 | 0 | 0 | 0 | 0 | 0 | 0 | 0 | 0 | 0 |  | 0 | 0 | 7.2e-05 | 177.03 | 176.5 | 1 | 0.04 | 0 | 0.01 | 0 | 0 | 0 | 0.01 | 0 | 0 | 0
435 | 1684824997 | 1684826684 | 21377707 | 1 | 1 | 21224749 | 3 | 1.1-1-999 | ТСН-2001.1. База. Р.1, о.1, поз.999 | РАСТВОРИТЕЛЬ 'УАЙТ-СПИРИТ' | 1348 | 39568864 | т | т | 1000 | 0 | -897705037 | 0.01 | 12572.58 | 0 | 0 | 0 | 12534.98 | 0 | 0 | 0 | 1 | 1 | 1 | 1 | 2 | 0 | 1 | 1 | 0 | 0 | 0.01 |  | 0 | 2 | 1684828266 | 1 | 0 | 446 | 0 | 0 | 0 | 0 | 0 | 0 | 0 | 0 | 0 | 0 | 0 | 0 | 0 | 0 | 0 | 0 | 0 | 0 | 0 | 0 | 0 | 0 |  | 0 | 0 | 0.003 | 12572.58 | 12534.98 | 1 | 125.35 | 0 | 37.6 | 0 | 0 | 0 | 37.6 | 0 | 0 | 0
437 | 1684824997 | 1684826704 | 21224752 | 21224749 | 1 | 21224749 | 1 | 9999990008 |  | ТРУДОЗАТРАТЫ РАБОЧИХ (ЭСН) | 1191 | 1013 | чел.-ч. | чел.-ч. | 1 | 0 | 946207192 | 196.03 | 0 | 0 | 0 | 0 | 0 | 0 | 0 | 0 | 1 | 1 | 1 | 1 | -2 | 0 | 1 | 1 | 0 | 0 | 196.03 |  | 1 | 2 | 1684828269 | 1 | 0 | 448 | 0 | 0 | 0 | 0 | 0 | 0 | 0 | 0 | 0 | 0 | 0 | 0 | 0 | 0 | 0 | 0 | 0 | 0 | 0 | 0 | 0 | 0 | 0 | 3.9206 | 0 | 3.9206 | 0 | 0 | 1 | 0 | 0 | 0 | 0 | 0 | 0 | 0 | 0 | 0 | 0
437 | 1684824997 | 1684826704 | 21288778 | 21224749 | 1 | 21224749 | 3 | 0.0-0-0 |  | МАССА МУСОРА | 1348 | 39568864 | т | т | 1000 | 0 | -1541367988 | 10.5 | 0 | 0 | 0 | 0 | 0 | 0 | 0 | 0 | 1 | 1 | 1 | 1 | -2 | 0 | 1 | 1 | 0 | 0 | 10.5 |  | 0 | 2 | 1684828270 | 1 | 0 | 449 | 0 | 0 | 0 | 0 | 0 | 0 | 0 | 0 | 0 | 0 | 0 | 0 | 0 | 0 | 0 | 0 | 0 | 0 | 0 | 0 | 0 | 0 |  | 0 | 0 | 0.21 | 0 | 0 | 1 | 0 | 0 | 0 | 0 | 0 | 0 | 0 | 0 | 0 | 0
438 | 1684824997 | 1684826709 | 21224752 | 21224749 | 1 | 21224749 | 1 | 9999990008 |  | ТРУДОЗАТРАТЫ РАБОЧИХ (ЭСН) | 1191 | 1013 | чел.-ч. | чел.-ч. | 1 | 0 | 946207192 | 94.415 | 0 | 0 | 0 | 0 | 0 | 0 | 0 | 0 | 1 | 1 | 1 | 1 | -2 | 0 | 1 | 1 | 0 | 0 | 82.1 | *1,15 | 1 | 2 | 1684828271 | 1 | 0 | 450 | 0 | 0 | 0 | 0 | 0 | 0 | 0 | 0 | 0 | 0 | 0 | 0 | 0 | 0 | 0 | 0 | 0 | 0 | 0 | 0 | 0 | 0 | 0 | 18.883 | 0 | 18.883 | 0 | 0 | 1 | 0 | 0 | 0 | 0 | 0 | 0 | 0 | 0 | 0 | 0
438 | 1684824997 | 1684826709 | 21376020 | 1 | 1 | 21224749 | 2 | 2.1-13-21 | ТСН-2001.2. Доп.68. п.1-13-21 (138501) | ПЕЧИ ЭЛЕКТРИЧЕСКИЕ ДЛЯ СУШКИ СВАРОЧНЫХ МАТЕРИАЛОВ | 1368 | 91022270 | маш.-ч | маш.-ч | 1 | 0 | 934130727 | 0.075 | 0 | 1.4 | 0 | 0 | 0 | 1.29 | 0 | 0 | 1 | 1 | 1 | 1 | 2 | 0 | 1 | 1 | 0 | 0 | 0.06 | *1,25 | 0 | 2 | 1684828272 | 1 | 0 | 451 | 0 | 0 | 0 | 0 | 0 | 0 | 0 | 0 | 0 | 0 | 0 | 0 | 0 | 0 | 0 | 0 | 0 | 0 | 0 | 0 | 0 | 0 |  | 0 | 0 | 0.015 | 1.4 | 1.29 | 1 | 0.1 | 0 | 0 | 0.02 | 0 | 0 | 0.02 | 0 | 0 | 0
438 | 1684824997 | 1684826709 | 21376346 | 1 | 1 | 21224749 | 2 | 2.1-30-46 | ТСН-2001.2. Доп.11. п.1-30-46 (308001) | ПРЕОБРАЗОВАТЕЛИ ЧАСТОТЫ ТОКА ДО 500 А | 1368 | 91022270 | маш.-ч | маш.-ч | 1 | 0 | -1211123010 | 0.95 | 0 | 2.8 | 0.04 | 0 | 0 | 2.58 | 0.04 | 0 | 1 | 1 | 1 | 1 | 2 | 0 | 1 | 1 | 0 | 0 | 0.76 | *1,25 | 0 | 2 | 1684828273 | 1 | 0 | 452 | 0 | 0 | 0 | 0 | 0 | 0 | 0 | 0 | 0 | 0 | 0 | 0 | 0 | 0 | 0 | 0 | 0 | 0 | 0 | 0 | 0 | 0 |  | 0 | 0 | 0.19 | 2.8 | 2.58 | 1 | 2.45 | 0.0375 | 0 | 0.49 | 0.01 | 0 | 0.49 | 0 | 0 | 0
438 | 1684824997 | 1684826709 | 21288787 | 21224749 | 1 | 21224749 | 3 | 0.0-0-0 |  | СТОИМОСТЬ ПРОЧИХ МАТЕРИАЛОВ (ЭСН) | 1344 | 1008 | руб. | руб. | 1 | 0 | -360884371 | 39.48 | 1 | 0 | 0 | 0 | 1 | 0 | 0 | 0 | 1 | 1 | 1 | 1 | -2 | 0 | 1 | 1 | 0 | 0 | 39.48 |  | 0 | 2 | 1684828276 | 1 | 0 | 453 | 0 | 0 | 0 | 0 | 0 | 0 | 0 | 0 | 0 | 0 | 0 | 0 | 0 | 0 | 0 | 0 | 0 | 0 | 0 | 0 | 0 | 0 |  | 0 | 0 | 7.896 | 1 | 1 | 1 | 39.48 | 0 | 7.9 | 0 | 0 | 0 | 7.9 | 0 | 0 | 0
438 | 1684824997 | 1684826709 | 21378256 | 1 | 1 | 21224749 | 3 | 1.1-1-1566 | ТСН-2001.1. Доп.67. Р.1, о.1, поз.1566 | ЭЛЕКТРОДЫ, ТИПА Э-42, Э-46, Э-50, ДИАМЕТР ОТ 4 ДО 6 ММ | 1348 | 39568864 | т | т | 1000 | 0 | -814740260 | 0.0007 | 7191.81 | 0 | 0 | 0 | 7191.81 | 0 | 0 | 0 | 1 | 1 | 1 | 1 | 2 | 0 | 1 | 1 | 0 | 0 | 0.0007 |  | 0 | 2 | 1684828274 | 1 | 0 | 454 | 0 | 0 | 0 | 0 | 0 | 0 | 0 | 0 | 0 | 0 | 0 | 0 | 0 | 0 | 0 | 0 | 0 | 0 | 0 | 0 | 0 | 0 |  | 0 | 0 | 0.00014 | 7191.81 | 7191.81 | 1 | 5.03 | 0 | 1.01 | 0 | 0 | 0 | 1.01 | 0 | 0 | 0
438 | 1684824997 | 1684826709 | 21383493 | 1 | 1 | 21224749 | 3 | 1.6-1-300 | ТСН-2001.1. Доп.67. Р.6, о.1, поз.300 | КОНСТРУКТИВНЫЕ ЭЛЕМЕНТЫ ВСПОМОГАТЕЛЬНОГО НАЗНАЧЕНИЯ, ЭЛЕМЕНТЫ КРЕПЛЕНИЯ ПОДВЕСНЫХ ПОТОЛКОВ, ТРУБОПРОВОДОВ, ВОЗДУХОВОДОВ, ЗАКЛАДНЫЕ ДЕТАЛИ, ДЕТАЛИ КРЕПЛЕНИЯ СТЕНОВЫХ ПАНЕЛЕЙ, ВОРОТ, ПЕРЕПЛЕТОВ РЕШЕТОК, МАССОЙ НЕ БОЛЕЕ 50 КГ, С ПРЕОБЛАДАНИЕМ ПРОФИЛЬНОГО ПРОКАТА, С ОТВЕРСТИЯМИ СОБИРАЕМЫЕ ИЗ ДВУХ И БОЛЕЕ ДЕТАЛЕЙ | 1348 | 39568864 | т | т | 1000 | 0 | 1424808186 | 1 | 59089.27 | 0 | 0 | 0 | 20879.6 | 0 | 0 | 0 | 2.83 | 1 | 1 | 1 | 0 | 0 | 0 | 1 | 0 | 0 | 1 |  | 0 | 1 | -1 | 0 | 0 |  | 0 | 0 | 0 | 0 | 0 | 0 | 0 | 0 | 0 | 0 | 0 | 0 | 0 | 0 | 0 | 0 | 0 | 0 | 0 | 0 | 0 | 0 |  | 0 | 0 | 0.2 | 59089.27 | 20879.6 | 2.83 | 20879.6 | 0 | 11817.85 | 0 | 0 | 0 | 11817.85 | 0 | 0 | 0
440 | 1684824997 | 1684826723 | 21224752 | 21224749 | 1 | 21224749 | 1 | 9999990008 |  | ТРУДОЗАТРАТЫ РАБОЧИХ (ЭСН) | 1191 | 1013 | чел.-ч. | чел.-ч. | 1 | 0 | 946207192 | 53.59 | 0 | 0 | 0 | 0 | 0 | 0 | 0 | 0 | 1 | 1 | 1 | 1 | -2 | 0 | 1 | 1 | 0 | 0 | 46.6 | *1,15 | 1 | 2 | 1684828278 | 1 | 0 | 456 | 0 | 0 | 0 | 0 | 0 | 0 | 0 | 0 | 0 | 0 | 0 | 0 | 0 | 0 | 0 | 0 | 0 | 0 | 0 | 0 | 0 | 0 | 0 | 16.077 | 0 | 16.077 | 0 | 0 | 1 | 0 | 0 | 0 | 0 | 0 | 0 | 0 | 0 | 0 | 0
440 | 1684824997 | 1684826723 | 21376020 | 1 | 1 | 21224749 | 2 | 2.1-13-21 | ТСН-2001.2. Доп.68. п.1-13-21 (138501) | ПЕЧИ ЭЛЕКТРИЧЕСКИЕ ДЛЯ СУШКИ СВАРОЧНЫХ МАТЕРИАЛОВ | 1368 | 91022270 | маш.-ч | маш.-ч | 1 | 0 | 934130727 | 0.175 | 0 | 1.4 | 0 | 0 | 0 | 1.29 | 0 | 0 | 1 | 1 | 1 | 1 | 2 | 0 | 1 | 1 | 0 | 0 | 0.14 | *1,25 | 0 | 2 | 1684828279 | 1 | 0 | 457 | 0 | 0 | 0 | 0 | 0 | 0 | 0 | 0 | 0 | 0 | 0 | 0 | 0 | 0 | 0 | 0 | 0 | 0 | 0 | 0 | 0 | 0 |  | 0 | 0 | 0.0525 | 1.4 | 1.29 | 1 | 0.225 | 0 | 0 | 0.07 | 0 | 0 | 0.07 | 0 | 0 | 0
440 | 1684824997 | 1684826723 | 21376346 | 1 | 1 | 21224749 | 2 | 2.1-30-46 | ТСН-2001.2. Доп.11. п.1-30-46 (308001) | ПРЕОБРАЗОВАТЕЛИ ЧАСТОТЫ ТОКА ДО 500 А | 1368 | 91022270 | маш.-ч | маш.-ч | 1 | 0 | -1211123010 | 2.1875 | 0 | 2.8 | 0.04 | 0 | 0 | 2.58 | 0.04 | 0 | 1 | 1 | 1 | 1 | 2 | 0 | 1 | 1 | 0 | 0 | 1.75 | *1,25 | 0 | 2 | 1684828280 | 1 | 0 | 458 | 0 | 0 | 0 | 0 | 0 | 0 | 0 | 0 | 0 | 0 | 0 | 0 | 0 | 0 | 0 | 0 | 0 | 0 | 0 | 0 | 0 | 0 |  | 0 | 0 | 0.65625 | 2.8 | 2.58 | 1 | 5.65 | 0.0875 | 0 | 1.69 | 0.03 | 0 | 1.69 | 0 | 0 | 0
440 | 1684824997 | 1684826723 | 21375683 | 1 | 1 | 21224749 | 2 | 2.1-4-34 | ТСН-2001.2. Доп.68. п.1-4-34 (042906) | ЛЕБЕДКИ ЭЛЕКТРИЧЕСКИЕ, ТЯГОВОЕ УСИЛИЕ ДО 49,05 КН (5 ТС) | 1368 | 91022270 | маш.-ч | маш.-ч | 1 | 0 | 449314713 | 11.35 | 0 | 7.26 | 0 | 0 | 0 | 6.68 | 0 | 0 | 1 | 1 | 1 | 1 | 2 | 0 | 1 | 1 | 0 | 0 | 9.08 | *1,25 | 0 | 2 | 1684828281 | 1 | 0 | 459 | 0 | 0 | 0 | 0 | 0 | 0 | 0 | 0 | 0 | 0 | 0 | 0 | 0 | 0 | 0 | 0 | 0 | 0 | 0 | 0 | 0 | 0 |  | 0 | 0 | 3.405 | 7.26 | 6.68 | 1 | 75.8125 | 0 | 0 | 22.75 | 0 | 0 | 22.75 | 0 | 0 | 0
440 | 1684824997 | 1684826723 | 21288787 | 21224749 | 1 | 21224749 | 3 | 0.0-0-0 |  | СТОИМОСТЬ ПРОЧИХ МАТЕРИАЛОВ (ЭСН) | 1344 | 1008 | руб. | руб. | 1 | 0 | -360884371 | 39.48 | 1 | 0 | 0 | 0 | 1 | 0 | 0 | 0 | 1 | 1 | 1 | 1 | -2 | 0 | 1 | 1 | 0 | 0 | 39.48 |  | 0 | 2 | 1684828285 | 1 | 0 | 460 | 0 | 0 | 0 | 0 | 0 | 0 | 0 | 0 | 0 | 0 | 0 | 0 | 0 | 0 | 0 | 0 | 0 | 0 | 0 | 0 | 0 | 0 |  | 0 | 0 | 11.844 | 1 | 1 | 1 | 39.48 | 0 | 11.84 | 0 | 0 | 0 | 11.84 | 0 | 0 | 0
440 | 1684824997 | 1684826723 | 21378256 | 1 | 1 | 21224749 | 3 | 1.1-1-1566 | ТСН-2001.1. Доп.67. Р.1, о.1, поз.1566 | ЭЛЕКТРОДЫ, ТИПА Э-42, Э-46, Э-50, ДИАМЕТР ОТ 4 ДО 6 ММ | 1348 | 39568864 | т | т | 1000 | 0 | -814740260 | 0.0014 | 7191.81 | 0 | 0 | 0 | 7191.81 | 0 | 0 | 0 | 1 | 1 | 1 | 1 | 2 | 0 | 1 | 1 | 0 | 0 | 0.0014 |  | 0 | 2 | 1684828282 | 1 | 0 | 461 | 0 | 0 | 0 | 0 | 0 | 0 | 0 | 0 | 0 | 0 | 0 | 0 | 0 | 0 | 0 | 0 | 0 | 0 | 0 | 0 | 0 | 0 |  | 0 | 0 | 0.00042 | 7191.81 | 7191.81 | 1 | 10.07 | 0 | 3.02 | 0 | 0 | 0 | 3.02 | 0 | 0 | 0
440 | 1684824997 | 1684826723 | 21376828 | 1 | 1 | 21224749 | 3 | 1.1-1-57 | ТСН-2001.1. Доп.67. Р.1, о.1, поз.57 | БОЛТЫ СТРОИТЕЛЬНЫЕ С ГАЙКАМИ И ШАЙБАМИ, ЧЕРНЫЕ, М10Х100 ММ | 1348 | 39568864 | т | т | 1000 | 0 | 1181403870 | 0.0033 | 17876.91 | 0 | 0 | 0 | 17876.91 | 0 | 0 | 0 | 1 | 1 | 1 | 1 | 2 | 0 | 1 | 1 | 0 | 0 | 0.0033 |  | 0 | 2 | 1684828283 | 1 | 0 | 462 | 0 | 0 | 0 | 0 | 0 | 0 | 0 | 0 | 0 | 0 | 0 | 0 | 0 | 0 | 0 | 0 | 0 | 0 | 0 | 0 | 0 | 0 |  | 0 | 0 | 0.00099 | 17876.91 | 17876.91 | 1 | 58.99 | 0 | 17.7 | 0 | 0 | 0 | 17.7 | 0 | 0 | 0
440 | 1684824997 | 1684826723 | 21383493 | 1 | 1 | 21224749 | 3 | 1.6-1-300 | ТСН-2001.1. Доп.67. Р.6, о.1, поз.300 | КОНСТРУКТИВНЫЕ ЭЛЕМЕНТЫ ВСПОМОГАТЕЛЬНОГО НАЗНАЧЕНИЯ, ЭЛЕМЕНТЫ КРЕПЛЕНИЯ ПОДВЕСНЫХ ПОТОЛКОВ, ТРУБОПРОВОДОВ, ВОЗДУХОВОДОВ, ЗАКЛАДНЫЕ ДЕТАЛИ, ДЕТАЛИ КРЕПЛЕНИЯ СТЕНОВЫХ ПАНЕЛЕЙ, ВОРОТ, ПЕРЕПЛЕТОВ РЕШЕТОК, МАССОЙ НЕ БОЛЕЕ 50 КГ, С ПРЕОБЛАДАНИЕМ ПРОФИЛЬНОГО ПРОКАТА, С ОТВЕРСТИЯМИ СОБИРАЕМЫЕ ИЗ ДВУХ И БОЛЕЕ ДЕТАЛЕЙ | 1348 | 39568864 | т | т | 1000 | 0 | 1424808186 | 1 | 59089.27 | 0 | 0 | 0 | 20879.6 | 0 | 0 | 0 | 2.83 | 1 | 1 | 1 | 0 | 0 | 0 | 1 | 0 | 0 | 1 |  | 0 | 1 | -1 | 0 | 0 |  | 0 | 0 | 0 | 0 | 0 | 0 | 0 | 0 | 0 | 0 | 0 | 0 | 0 | 0 | 0 | 0 | 0 | 0 | 0 | 0 | 0 | 0 |  | 0 | 0 | 0.3 | 59089.27 | 20879.6 | 2.83 | 20879.6 | 0 | 17726.78 | 0 | 0 | 0 | 17726.78 | 0 | 0 | 0
442 | 1684824997 | 1684826741 | 21224752 | 21224749 | 1 | 21224749 | 1 | 9999990008 |  | ТРУДОЗАТРАТЫ РАБОЧИХ (ЭСН) | 1191 | 1013 | чел.-ч. | чел.-ч. | 1 | 0 | 946207192 | 129.95 | 0 | 0 | 0 | 0 | 0 | 0 | 0 | 0 | 1 | 1 | 1 | 1 | -2 | 0 | 1 | 1 | 0 | 0 | 113 | *1,15 | 1 | 2 | 1684828287 | 1 | 0 | 464 | 0 | 0 | 0 | 0 | 0 | 0 | 0 | 0 | 0 | 0 | 0 | 0 | 0 | 0 | 0 | 0 | 0 | 0 | 0 | 0 | 0 | 0 | 0 | 12.2153 | 0 | 12.2153 | 0 | 0 | 1 | 0 | 0 | 0 | 0 | 0 | 0 | 0 | 0 | 0 | 0
442 | 1684824997 | 1684826741 | 21375825 | 1 | 1 | 21224749 | 2 | 2.1-6-27 | ТСН-2001.2. Доп.68. п.1-6-27 (067104) | РАСТВОРОСМЕСИТЕЛИ ПЕРЕДВИЖНЫЕ, ЕМКОСТЬ ДО 150 Л | 1368 | 91022270 | маш.-ч | маш.-ч | 1 | 0 | 2105771654 | 0.2875 | 0 | 14.05 | 11.46 | 0 | 0 | 13.71 | 11.18 | 0 | 1 | 1 | 1 | 1 | 2 | 0 | 1 | 1 | 0 | 0 | 0.23 | *1,25 | 0 | 2 | 1684828288 | 1 | 0 | 465 | 0 | 0 | 0 | 0 | 0 | 0 | 0 | 0 | 0 | 0 | 0 | 0 | 0 | 0 | 0 | 0 | 0 | 0 | 0 | 0 | 0 | 0 |  | 0 | 0 | 0.027025 | 14.05 | 13.71 | 1 | 3.9375 | 3.2125 | 0 | 0.37 | 0.3 | 0 | 0.37 | 0 | 0 | 0
442 | 1684824997 | 1684826741 | 21376883 | 1 | 1 | 21224749 | 3 | 1.1-1-118 | ТСН-2001.1. База. Р.1, о.1, поз.118 | ВОДА | 1339 | 1007 | м3 | м3 | 1 | 0 | 55300385 | 0.35 | 7.07 | 0 | 0 | 0 | 7.07 | 0 | 0 | 0 | 1 | 1 | 1 | 1 | 2 | 0 | 1 | 1 | 0 | 0 | 0.35 |  | 0 | 2 | 1684828289 | 1 | 0 | 466 | 0 | 0 | 0 | 0 | 0 | 0 | 0 | 0 | 0 | 0 | 0 | 0 | 0 | 0 | 0 | 0 | 0 | 0 | 0 | 0 | 0 | 0 |  | 0 | 0 | 0.0329 | 7.07 | 7.07 | 1 | 2.47 | 0 | 0.23 | 0 | 0 | 0 | 0.23 | 0 | 0 | 0
442 | 1684824997 | 1684826741 | 21376943 | 1 | 1 | 21224749 | 3 | 1.1-1-181 | ТСН-2001.1. Доп.67. Р.1, о.1, поз.181 | ДИСПЕРСИЯ ПОЛИВИНИЛАЦЕТАТНАЯ, ГОМОПОЛИМЕРНАЯ, ГРУБОДИСПЕРСНАЯ, ПЛАСТИФИЦИРОВАННАЯ, (ЭМУЛЬСИЯ ПОЛИВИНИЛАЦЕТАТНАЯ), ТИПА ДБ | 1348 | 39568864 | т | т | 1000 | 0 | 34371094 | 0.0253 | 39052.85 | 0 | 0 | 0 | 39052.85 | 0 | 0 | 0 | 1 | 1 | 1 | 1 | 2 | 0 | 1 | 1 | 0 | 0 | 0.0253 |  | 0 | 2 | 1684828290 | 1 | 0 | 467 | 0 | 0 | 0 | 0 | 0 | 0 | 0 | 0 | 0 | 0 | 0 | 0 | 0 | 0 | 0 | 0 | 0 | 0 | 0 | 0 | 0 | 0 |  | 0 | 0 | 0.0023782 | 39052.85 | 39052.85 | 1 | 988.04 | 0 | 92.88 | 0 | 0 | 0 | 92.88 | 0 | 0 | 0
442 | 1684824997 | 1684826741 | 21380744 | 1 | 1 | 21224749 | 3 | 1.3-2-31 | ТСН-2001.1. Доп.70. Р.3, о.2, поз.31 | СМЕСЬ СУХАЯ, ЦЕМЕНТНО-ИЗВЕСТКОВО-ПЕСЧАНАЯ, ШТУКАТУРНАЯ, ДЛЯ НАРУЖНЫХ И ВНУТРЕННИХ РАБОТ, РУЧНОГО НАНЕСЕНИЯ, В5 (М75), F25, КРУПНОСТЬ ЗАПОЛНИТЕЛЯ НЕ БОЛЕЕ 1,0 ММ, ДЛЯ ТОНКОЙ ШТУКАТУРКИ ЯЧЕИСТЫХ БЛОКОВ И ДРУГИХ ПОРИСТЫХ ОСНОВАНИЙ | 1348 | 39568864 | т | т | 1000 | 0 | 1862081105 | 1.76 | 4901.18 | 0 | 0 | 0 | 3102.01 | 0 | 0 | 0 | 1.58 | 1 | 1 | 1 | 0 | 0 | 0 | 1 | 0 | 0 | 1.76 |  | 0 | 1 | -1 | 0 | 0 |  | 0 | 0 | 0 | 0 | 0 | 0 | 0 | 0 | 0 | 0 | 0 | 0 | 0 | 0 | 0 | 0 | 0 | 0 | 0 | 0 | 0 | 0 |  | 0 | 0 | 0.16544 | 4901.18 | 3102.01 | 1.58 | 5459.54 | 0 | 810.85 | 0 | 0 | 0 | 810.85 | 0 | 0 | 0
444 | 1684824997 | 1684826757 | 21224752 | 21224749 | 1 | 21224749 | 1 | 9999990008 |  | ТРУДОЗАТРАТЫ РАБОЧИХ (ЭСН) | 1191 | 1013 | чел.-ч. | чел.-ч. | 1 | 0 | 946207192 | 121.9 | 0 | 0 | 0 | 0 | 0 | 0 | 0 | 0 | 1 | 1 | 1 | 1 | -2 | 0 | 1 | 1 | 0 | 0 | 106 | *1,15 | 1 | 2 | 1684828293 | 1 | 0 | 469 | 0 | 0 | 0 | 0 | 0 | 0 | 0 | 0 | 0 | 0 | 0 | 0 | 0 | 0 | 0 | 0 | 0 | 0 | 0 | 0 | 0 | 0 | 0 | 3.2913 | 0 | 3.2913 | 0 | 0 | 1 | 0 | 0 | 0 | 0 | 0 | 0 | 0 | 0 | 0 | 0
444 | 1684824997 | 1684826757 | 21228660 | 21224749 | 1 | 21224749 | 2 | 2.0-0-0 |  | СТОИМОСТЬ ПРОЧИХ МАШИН (ЭСН) | 1344 | 1008 | руб. | руб. | 1 | 0 | -450565604 | 202.9625 | 0 | 1.05 | 0 | 0 | 0 | 1 | 0 | 0 | 1 | 1 | 1 | 1 | -2 | 0 | 1 | 1 | 0 | 0 | 162.37 | *1,25 | 0 | 2 | 1684828294 | 1 | 0 | 470 | 0 | 0 | 0 | 0 | 0 | 0 | 0 | 0 | 0 | 0 | 0 | 0 | 0 | 0 | 0 | 0 | 0 | 0 | 0 | 0 | 0 | 0 |  | 0 | 0 | 5.48 | 1.05 | 1 | 1 | 202.9625 | 0 | 0 | 5.48 | 0 | 0 | 5.48 | 0 | 0 | 0
444 | 1684824997 | 1684826757 | 21288787 | 21224749 | 1 | 21224749 | 3 | 0.0-0-0 |  | СТОИМОСТЬ ПРОЧИХ МАТЕРИАЛОВ (ЭСН) | 1344 | 1008 | руб. | руб. | 1 | 0 | -360884371 | 5.67 | 1 | 0 | 0 | 0 | 1 | 0 | 0 | 0 | 1 | 1 | 1 | 1 | -2 | 0 | 1 | 1 | 0 | 0 | 5.67 |  | 0 | 2 | 1684828297 | 1 | 0 | 471 | 0 | 0 | 0 | 0 | 0 | 0 | 0 | 0 | 0 | 0 | 0 | 0 | 0 | 0 | 0 | 0 | 0 | 0 | 0 | 0 | 0 | 0 |  | 0 | 0 | 0.15309 | 1 | 1 | 1 | 5.67 | 0 | 0.15 | 0 | 0 | 0 | 0.15 | 0 | 0 | 0
444 | 1684824997 | 1684826757 | 21377560 | 1 | 1 | 21224749 | 3 | 1.1-1-842 | ТСН-2001.1. Доп.67. Р.1, о.1, поз.842 | ПЛИТКА КЕРАМИЧЕСКАЯ НЕГЛАЗУРОВАННАЯ, НАПОЛЬНАЯ, ГЛАДКАЯ, РАЗМЕР 150Х150Х9 ММ, 200Х200Х9 ММ | 369160830 | 1005 | м2 | м2 | 1 | 0 | -1207695183 | 102 | 147.51 | 0 | 0 | 0 | 39.44 | 0 | 0 | 0 | 3.74 | 1 | 1 | 1 | 0 | 0 | 0 | 1 | 0 | 0 | 102 |  | 0 | 1 | -1 | 0 | 0 |  | 0 | 0 | 0 | 0 | 0 | 0 | 0 | 0 | 0 | 0 | 0 | 0 | 0 | 0 | 0 | 0 | 0 | 0 | 0 | 0 | 0 | 0 |  | 0 | 0 | 2.754 | 147.51 | 39.44 | 3.74 | 4022.88 | 0 | 406.24 | 0 | 0 | 0 | 406.24 | 0 | 0 | 0
444 | 1684824997 | 1684826757 | 21380768 | 1 | 1 | 21224749 | 3 | 1.3-2-6 | ТСН-2001.1. Доп.67. Р.3, о.2, поз.6 | РАСТВОР ЦЕМЕНТНЫЙ, МАРКА М150 | 1339 | 1007 | м3 | м3 | 1 | 0 | -1666410712 | 2.54 | 478.96 | 0 | 0 | 0 | 478.96 | 0 | 0 | 0 | 1 | 1 | 1 | 1 | 2 | 0 | 1 | 1 | 0 | 0 | 2.54 |  | 0 | 2 | 1684828295 | 1 | 0 | 472 | 0 | 0 | 0 | 0 | 0 | 0 | 0 | 0 | 0 | 0 | 0 | 0 | 0 | 0 | 0 | 0 | 0 | 0 | 0 | 0 | 0 | 0 |  | 0 | 0 | 0.06858 | 478.96 | 478.96 | 1 | 1216.56 | 0 | 32.85 | 0 | 0 | 0 | 32.85 | 0 | 0 | 0
481 | 1684824997 | 1684826773 | 21224752 | 21224749 | 1 | 21224749 | 1 | 9999990008 |  | ТРУДОЗАТРАТЫ РАБОЧИХ (ЭСН) | 1191 | 1013 | чел.-ч. | чел.-ч. | 1 | 0 | 946207192 | 4.07 | 0 | 0 | 0 | 0 | 0 | 0 | 0 | 0 | 1 | 1 | 1 | 1 | -2 | 0 | 1 | 1 | 0 | 0 | 4.07 |  | 1 | 2 | 1684828299 | 1 | 0 | 474 | 0 | 0 | 0 | 0 | 0 | 0 | 0 | 0 | 0 | 0 | 0 | 0 | 0 | 0 | 0 | 0 | 0 | 0 | 0 | 0 | 0 | 0 | 0 | 4.07 | 0 | 4.07 | 0 | 0 | 1 | 0 | 0 | 0 | 0 | 0 | 0 | 0 | 0 | 0 | 0
481 | 1684824997 | 1684826773 | 21376014 | 1 | 1 | 21224749 | 2 | 2.1-13-14 | ТСН-2001.2. Доп.68. п.1-13-14 (136001) | АППАРАТЫ СВАРОЧНЫЕ ПОСТОЯННОГО ТОКА (ВЫПРЯМИТЕЛИ) ДЛЯ РУЧНОЙ ДУГОВОЙ СВАРКИ, СВАРОЧНЫЙ ТОК ДО 500 А | 1368 | 91022270 | маш.-ч | маш.-ч | 1 | 0 | 2132012049 | 0.12 | 0 | 7.44 | 0 | 0 | 0 | 7.11 | 0 | 0 | 1 | 1 | 1 | 1 | 2 | 0 | 1 | 1 | 0 | 0 | 0.12 |  | 0 | 2 | 1684828300 | 1 | 0 | 475 | 0 | 0 | 0 | 0 | 0 | 0 | 0 | 0 | 0 | 0 | 0 | 0 | 0 | 0 | 0 | 0 | 0 | 0 | 0 | 0 | 0 | 0 |  | 0 | 0 | 0.12 | 7.44 | 7.11 | 1 | 0.85 | 0 | 0 | 0.85 | 0 | 0 | 0.85 | 0 | 0 | 0
481 | 1684824997 | 1684826773 | 21376280 | 1 | 1 | 21224749 | 2 | 2.1-18-7 | ТСН-2001.2. Доп.68. п.1-18-7 (183001) | АВТОМОБИЛИ ГРУЗОВЫЕ БОРТОВЫЕ, ГРУЗОПОДЪЕМНОСТЬ ДО 5 Т | 1368 | 91022270 | маш.-ч | маш.-ч | 1 | 0 | 290382724 | 0.01 | 0 | 87.01 | 13.21 | 0 | 0 | 83.1 | 12.62 | 0 | 1 | 1 | 1 | 1 | 2 | 0 | 1 | 1 | 0 | 0 | 0.01 |  | 0 | 2 | 1684828301 | 1 | 0 | 476 | 0 | 0 | 0 | 0 | 0 | 0 | 0 | 0 | 0 | 0 | 0 | 0 | 0 | 0 | 0 | 0 | 0 | 0 | 0 | 0 | 0 | 0 |  | 0 | 0 | 0.01 | 87.01 | 83.1 | 1 | 0.83 | 0.13 | 0 | 0.83 | 0.13 | 0 | 0.83 | 0 | 0 | 0
481 | 1684824997 | 1684826773 | 21376363 | 1 | 1 | 21224749 | 2 | 2.1-30-67 | ТСН-2001.2. Доп.68. п.1-30-67 (340201) | ПРЕССЫ ГИДРАВЛИЧЕСКИЕ С ЭЛЕКТРОПРИВОДОМ | 1368 | 91022270 | маш.-ч | маш.-ч | 1 | 0 | 1267736969 | 0.17 | 0 | 1.47 | 0 | 0 | 0 | 1.4 | 0 | 0 | 1 | 1 | 1 | 1 | 2 | 0 | 1 | 1 | 0 | 0 | 0.17 |  | 0 | 2 | 1684828302 | 1 | 0 | 477 | 0 | 0 | 0 | 0 | 0 | 0 | 0 | 0 | 0 | 0 | 0 | 0 | 0 | 0 | 0 | 0 | 0 | 0 | 0 | 0 | 0 | 0 |  | 0 | 0 | 0.17 | 1.47 | 1.4 | 1 | 0.24 | 0 | 0 | 0.24 | 0 | 0 | 0.24 | 0 | 0 | 0
481 | 1684824997 | 1684826773 | 21376390 | 1 | 1 | 21224749 | 2 | 2.1-30-96 | ТСН-2001.2. Доп.64. п.1-30-96 (303703) | ДРЕЛИ ЭЛЕКТРИЧЕСКИЕ, МОЩНОСТЬ ДО 200 ВТ | 1368 | 91022270 | маш.-ч | маш.-ч | 1 | 0 | -1876108330 | 0.2 | 0 | 0.37 | 0 | 0 | 0 | 0.35 | 0 | 0 | 1 | 1 | 1 | 1 | 2 | 0 | 1 | 1 | 0 | 0 | 0.2 |  | 0 | 2 | 1684828303 | 1 | 0 | 478 | 0 | 0 | 0 | 0 | 0 | 0 | 0 | 0 | 0 | 0 | 0 | 0 | 0 | 0 | 0 | 0 | 0 | 0 | 0 | 0 | 0 | 0 |  | 0 | 0 | 0.2 | 0.37 | 0.35 | 1 | 0.07 | 0 | 0 | 0.07 | 0 | 0 | 0.07 | 0 | 0 | 0
481 | 1684824997 | 1684826773 | 21378163 | 1 | 1 | 21224749 | 3 | 1.1-1-1473 | ТСН-2001.1. База. Р.1, о.1, поз.1473 | ШПАГАТ ПЕНЬКОВЫЙ | 1346 | 39568864 | кг | кг | 1 | 0 | -581680091 | 0.005 | 13.96 | 0 | 0 | 0 | 13.96 | 0 | 0 | 0 | 1 | 1 | 1 | 1 | 2 | 0 | 1 | 1 | 0 | 0 | 0.005 |  | 0 | 2 | 1684828304 | 1 | 0 | 479 | 0 | 0 | 0 | 0 | 0 | 0 | 0 | 0 | 0 | 0 | 0 | 0 | 0 | 0 | 0 | 0 | 0 | 0 | 0 | 0 | 0 | 0 |  | 0 | 0 | 0.005 | 13.96 | 13.96 | 1 | 0.07 | 0 | 0.07 | 0 | 0 | 0 | 0.07 | 0 | 0 | 0
481 | 1684824997 | 1684826773 | 21378267 | 1 | 1 | 21224749 | 3 | 1.1-1-1577 | ТСН-2001.1. Доп.67. Р.1, о.1, поз.1577 | ЭМАЛЬ ПЕНТАФТАЛЕВАЯ, ЦВЕТНАЯ, ТИПА ПФ-115 | 1346 | 39568864 | кг | кг | 1 | 0 | -555840384 | 0.045 | 29.9 | 0 | 0 | 0 | 29.9 | 0 | 0 | 0 | 1 | 1 | 1 | 1 | 2 | 0 | 1 | 1 | 0 | 0 | 0.045 |  | 0 | 2 | 1684828305 | 1 | 0 | 480 | 0 | 0 | 0 | 0 | 0 | 0 | 0 | 0 | 0 | 0 | 0 | 0 | 0 | 0 | 0 | 0 | 0 | 0 | 0 | 0 | 0 | 0 |  | 0 | 0 | 0.045 | 29.9 | 29.9 | 1 | 1.35 | 0 | 1.35 | 0 | 0 | 0 | 1.35 | 0 | 0 | 0
481 | 1684824997 | 1684826773 | 21378355 | 1 | 1 | 21224749 | 3 | 1.1-1-1669 | ТСН-2001.1. Доп.67. Р.1, о.1, поз.1669 | ЭЛЕКТРОДЫ, ТИПА Э-42А, ДИАМЕТР ОТ 4 ДО 6 ММ | 1348 | 39568864 | т | т | 1000 | 0 | 1651953805 | 9e-05 | 8596.85 | 0 | 0 | 0 | 8596.85 | 0 | 0 | 0 | 1 | 1 | 1 | 1 | 2 | 0 | 1 | 1 | 0 | 0 | 9e-05 |  | 0 | 2 | 1684828306 | 1 | 0 | 481 | 0 | 0 | 0 | 0 | 0 | 0 | 0 | 0 | 0 | 0 | 0 | 0 | 0 | 0 | 0 | 0 | 0 | 0 | 0 | 0 | 0 | 0 |  | 0 | 0 | 9e-05 | 8596.85 | 8596.85 | 1 | 0.77 | 0 | 0.77 | 0 | 0 | 0 | 0.77 | 0 | 0 | 0
481 | 1684824997 | 1684826773 | 21378409 | 1 | 1 | 21224749 | 3 | 1.1-1-1723 | ТСН-2001.1. Доп.67. Р.1, о.1, поз.1723 | ЛЕНТА ИЗОЛЯЦИОННАЯ, ПРОРЕЗИНЕННАЯ, ОДНОСТОРОННЯЯ | 1346 | 39568864 | кг | кг | 1 | 0 | -1098457807 | 0.048 | 159.07 | 0 | 0 | 0 | 159.07 | 0 | 0 | 0 | 1 | 1 | 1 | 1 | 2 | 0 | 1 | 1 | 0 | 0 | 0.048 |  | 0 | 2 | 1684828307 | 1 | 0 | 482 | 0 | 0 | 0 | 0 | 0 | 0 | 0 | 0 | 0 | 0 | 0 | 0 | 0 | 0 | 0 | 0 | 0 | 0 | 0 | 0 | 0 | 0 |  | 0 | 0 | 0.048 | 159.07 | 159.07 | 1 | 7.64 | 0 | 7.64 | 0 | 0 | 0 | 7.64 | 0 | 0 | 0
481 | 1684824997 | 1684826773 | 21377000 | 1 | 1 | 21224749 | 3 | 1.1-1-238 | ТСН-2001.1. Доп.67. Р.1, о.1, поз.238 | ДЮБЕЛЬ ПЛАСТМАССОВЫЙ | 195242642 | 1010 | шт. | шт. | 1 | 0 | 222661372 | 2 | 0.89 | 0 | 0 | 0 | 0.89 | 0 | 0 | 0 | 1 | 1 | 1 | 1 | 2 | 0 | 1 | 1 | 0 | 0 | 2 |  | 0 | 2 | 1684828308 | 1 | 0 | 483 | 0 | 0 | 0 | 0 | 0 | 0 | 0 | 0 | 0 | 0 | 0 | 0 | 0 | 0 | 0 | 0 | 0 | 0 | 0 | 0 | 0 | 0 |  | 0 | 0 | 2 | 0.89 | 0.89 | 1 | 1.78 | 0 | 1.78 | 0 | 0 | 0 | 1.78 | 0 | 0 | 0
481 | 1684824997 | 1684826773 | 21379519 | 1 | 1 | 21224749 | 3 | 1.1-1-2911 | ТСН-2001.1. Доп.67. Р.1, о.1, поз.2911 | ЛАК ЭЛЕКТРОИЗОЛЯЦИОННЫЙ МЕЛАМИНОАЛКИДНЫЙ, ТИПА МЛ-92 | 1346 | 39568864 | кг | кг | 1 | 0 | -2065496178 | 0.02 | 15.11 | 0 | 0 | 0 | 15.11 | 0 | 0 | 0 | 1 | 1 | 1 | 1 | 2 | 0 | 1 | 1 | 0 | 0 | 0.02 |  | 0 | 2 | 1684828309 | 1 | 0 | 484 | 0 | 0 | 0 | 0 | 0 | 0 | 0 | 0 | 0 | 0 | 0 | 0 | 0 | 0 | 0 | 0 | 0 | 0 | 0 | 0 | 0 | 0 |  | 0 | 0 | 0.02 | 15.11 | 15.11 | 1 | 0.3 | 0 | 0.3 | 0 | 0 | 0 | 0.3 | 0 | 0 | 0
481 | 1684824997 | 1684826773 | 21380124 | 1 | 1 | 21224749 | 3 | 1.1-1-3539 | ТСН-2001.1. Доп.21. Р.1, о.1, поз.3539 | ВАЗЕЛИН ТЕХНИЧЕСКИЙ (СМАЗКА КОНСЕРВАЦИОННАЯ) | 1346 | 39568864 | кг | кг | 1 | 0 | -246268505 | 0.015 | 23.12 | 0 | 0 | 0 | 23.12 | 0 | 0 | 0 | 1 | 1 | 1 | 1 | 2 | 0 | 1 | 1 | 0 | 0 | 0.015 |  | 0 | 2 | 1684828310 | 1 | 0 | 485 | 0 | 0 | 0 | 0 | 0 | 0 | 0 | 0 | 0 | 0 | 0 | 0 | 0 | 0 | 0 | 0 | 0 | 0 | 0 | 0 | 0 | 0 |  | 0 | 0 | 0.015 | 23.12 | 23.12 | 1 | 0.35 | 0 | 0.35 | 0 | 0 | 0 | 0.35 | 0 | 0 | 0
481 | 1684824997 | 1684826773 | 21376686 | 1 | 1 | 21224749 | 3 | 1.1-2-63 | ТСН-2001.1. База. Р.1, о.2, поз.63 | НИТКИ СУРОВЫЕ | 1349 | 39568864 | г | г | 0.001 | 0 | -1493490554 | 2 | 0.07 | 0 | 0 | 0 | 0.07 | 0 | 0 | 0 | 1 | 1 | 1 | 1 | 2 | 0 | 1 | 1 | 0 | 0 | 2 |  | 0 | 2 | 1684828311 | 1 | 0 | 486 | 0 | 0 | 0 | 0 | 0 | 0 | 0 | 0 | 0 | 0 | 0 | 0 | 0 | 0 | 0 | 0 | 0 | 0 | 0 | 0 | 0 | 0 |  | 0 | 0 | 2 | 0.07 | 0.07 | 1 | 0.14 | 0 | 0.14 | 0 | 0 | 0 | 0.14 | 0 | 0 | 0
481 | 1684824997 | 1684826773 | 21396000 | 1 | 1 | 21224749 | 3 | 1.21-5-1181 | ТСН-2001.1. Доп.67. Р.21, о.5, поз.1181 | БИРКА МАРКИРОВОЧНАЯ ДЛЯ КАБЕЛЕЙ И ПРОВОДОВ, ТИПА У153 У3,5 | 1356 | 1010 | 1000 шт. | 1000 шт. | 1000 | 0 | 389400936 | 0.0031 | 56.17 | 0 | 0 | 0 | 56.17 | 0 | 0 | 0 | 1 | 1 | 1 | 1 | 2 | 0 | 1 | 1 | 0 | 0 | 0.0031 |  | 0 | 2 | 1684828312 | 1 | 0 | 487 | 0 | 0 | 0 | 0 | 0 | 0 | 0 | 0 | 0 | 0 | 0 | 0 | 0 | 0 | 0 | 0 | 0 | 0 | 0 | 0 | 0 | 0 |  | 0 | 0 | 0.0031 | 56.17 | 56.17 | 1 | 0.17 | 0 | 0.17 | 0 | 0 | 0 | 0.17 | 0 | 0 | 0
481 | 1684824997 | 1684826773 | 1290794579 | 1 | 1 | 21224749 | 3 | 1.21-5-1655 | ТСН-2001.1. Доп.67. Р.21, о.5, поз.1655 | ПЕРЕМЫЧКА ГИБКАЯ, ТИПА ПГС 50-280 | 195242642 | 1010 | шт. | шт. | 1 | 0 | 1342702559 | 1 | 14.99 | 0 | 0 | 0 | 14.99 | 0 | 0 | 0 | 1 | 1 | 1 | 1 | -2 | 0 | 1 | 1 | 0 | 0 | 1 |  | 0 | 2 | 1684828313 | 1 | 0 | 488 | 0 | 0 | 0 | 0 | 0 | 0 | 0 | 0 | 0 | 0 | 0 | 0 | 0 | 0 | 0 | 0 | 0 | 0 | 0 | 0 | 0 | 0 |  | 0 | 0 | 1 | 14.99 | 14.99 | 1 | 14.99 | 0 | 14.99 | 0 | 0 | 0 | 14.99 | 0 | 0 | 0
482 | 1684824997 | 1684826809 | 21224752 | 21224749 | 1 | 21224749 | 1 | 9999990008 |  | ТРУДОЗАТРАТЫ РАБОЧИХ (ЭСН) | 1191 | 1013 | чел.-ч. | чел.-ч. | 1 | 0 | 946207192 | 25.8 | 0 | 0 | 0 | 0 | 0 | 0 | 0 | 0 | 1 | 1 | 1 | 1 | -2 | 0 | 1 | 1 | 0 | 0 | 25.8 |  | 1 | 2 | 1684828324 | 1 | 0 | 494 | 0 | 0 | 0 | 0 | 0 | 0 | 0 | 0 | 0 | 0 | 0 | 0 | 0 | 0 | 0 | 0 | 0 | 0 | 0 | 0 | 0 | 0 | 0 | 5.418 | 0 | 5.418 | 0 | 0 | 1 | 0 | 0 | 0 | 0 | 0 | 0 | 0 | 0 | 0 | 0
482 | 1684824997 | 1684826809 | 21376280 | 1 | 1 | 21224749 | 2 | 2.1-18-7 | ТСН-2001.2. Доп.68. п.1-18-7 (183001) | АВТОМОБИЛИ ГРУЗОВЫЕ БОРТОВЫЕ, ГРУЗОПОДЪЕМНОСТЬ ДО 5 Т | 1368 | 91022270 | маш.-ч | маш.-ч | 1 | 0 | 290382724 | 1 | 0 | 87.01 | 13.21 | 0 | 0 | 83.1 | 12.62 | 0 | 1 | 1 | 1 | 1 | 2 | 0 | 1 | 1 | 0 | 0 | 1 |  | 0 | 2 | 1684828325 | 1 | 0 | 495 | 0 | 0 | 0 | 0 | 0 | 0 | 0 | 0 | 0 | 0 | 0 | 0 | 0 | 0 | 0 | 0 | 0 | 0 | 0 | 0 | 0 | 0 |  | 0 | 0 | 0.21 | 87.01 | 83.1 | 1 | 83.1 | 12.62 | 0 | 17.45 | 2.65 | 0 | 17.45 | 0 | 0 | 0
482 | 1684824997 | 1684826809 | 1200971572 | 1 | 1 | 21224749 | 2 | 2.1-4-109 | ТСН-2001.2. Доп.68. п.1-4-109 (042510) | ПОДЪЕМНИКИ НОЖНИЧНЫЕ НЕСАМОХОДНЫЕ, ВЫСОТА ПОДЪЕМА ДО 10 М | 1368 | 91022270 | маш.-ч | маш.-ч | 1 | 0 | -1790268193 | 8 | 0 | 25.26 | 13.21 | 0 | 0 | 24.13 | 12.62 | 0 | 1 | 1 | 1 | 1 | -2 | 0 | 1 | 1 | 0 | 0 | 8 |  | 0 | 2 | 1684828326 | 1 | 0 | 496 | 0 | 0 | 0 | 0 | 0 | 0 | 0 | 0 | 0 | 0 | 0 | 0 | 0 | 0 | 0 | 0 | 0 | 0 | 0 | 0 | 0 | 0 |  | 0 | 0 | 1.68 | 25.26 | 24.13 | 1 | 193.04 | 100.96 | 0 | 40.54 | 21.2 | 0 | 40.54 | 0 | 0 | 0
482 | 1684824997 | 1684826809 | 21376999 | 1 | 1 | 21224749 | 3 | 1.1-1-237 | ТСН-2001.1. Доп.67. Р.1, о.1, поз.237 | ДЮБЕЛЬ С ПАТРОНОМ | 195242642 | 1010 | шт. | шт. | 1 | 0 | 2135606966 | 124.5 | 3.86 | 0 | 0 | 0 | 3.86 | 0 | 0 | 0 | 1 | 1 | 1 | 1 | 2 | 0 | 1 | 1 | 0 | 0 | 124.5 |  | 0 | 2 | 1684828327 | 1 | 0 | 497 | 0 | 0 | 0 | 0 | 0 | 0 | 0 | 0 | 0 | 0 | 0 | 0 | 0 | 0 | 0 | 0 | 0 | 0 | 0 | 0 | 0 | 0 |  | 0 | 0 | 26.145 | 3.86 | 3.86 | 1 | 480.57 | 0 | 100.92 | 0 | 0 | 0 | 100.92 | 0 | 0 | 0
482 | 1684824997 | 1684826809 | 137021486 | 1 | 1 | 21224749 | 3 | 1.1-1-3722 | ТСН-2001.1. Доп.70. Р.1, о.1, поз.3722 | ШУРУП-САМОРЕЗ ПРОКАЛЫВАЮЩИЙ, ТИПА "КЛОП", ДИАМЕТР 3,5 ММ, ДЛИНА 9,5 ММ | 1355 | 1010 | 100 шт. | 100 шт. | 100 | 0 | -1347234179 | 0.4 | 4.93 | 0 | 0 | 0 | 4.93 | 0 | 0 | 0 | 1 | 1 | 1 | 1 | 2 | 0 | 1 | 1 | 0 | 0 | 0.4 |  | 0 | 2 | 1684828328 | 1 | 0 | 498 | 0 | 0 | 0 | 0 | 0 | 0 | 0 | 0 | 0 | 0 | 0 | 0 | 0 | 0 | 0 | 0 | 0 | 0 | 0 | 0 | 0 | 0 |  | 0 | 0 | 0.084 | 4.93 | 4.93 | 1 | 1.97 | 0 | 0.41 | 0 | 0 | 0 | 0.41 | 0 | 0 | 0
483 | 1684824997 | 1684826822 | 21224752 | 21224749 | 1 | 21224749 | 1 | 9999990008 |  | ТРУДОЗАТРАТЫ РАБОЧИХ (ЭСН) | 1191 | 1013 | чел.-ч. | чел.-ч. | 1 | 0 | 946207192 | 2.2425 | 0 | 0 | 0 | 0 | 0 | 0 | 0 | 0 | 1 | 1 | 1 | 1 | -2 | 0 | 1 | 1 | 0 | 0 | 1.95 | *1,15 | 1 | 2 | 1684828333 | 1 | 0 | 501 | 0 | 0 | 0 | 0 | 0 | 0 | 0 | 0 | 0 | 0 | 0 | 0 | 0 | 0 | 0 | 0 | 0 | 0 | 0 | 0 | 0 | 0 | 0 | 4.485 | 0 | 4.485 | 0 | 0 | 1 | 0 | 0 | 0 | 0 | 0 | 0 | 0 | 0 | 0 | 0
483 | 1684824997 | 1684826822 | 21376280 | 1 | 1 | 21224749 | 2 | 2.1-18-7 | ТСН-2001.2. Доп.68. п.1-18-7 (183001) | АВТОМОБИЛИ ГРУЗОВЫЕ БОРТОВЫЕ, ГРУЗОПОДЪЕМНОСТЬ ДО 5 Т | 1368 | 91022270 | маш.-ч | маш.-ч | 1 | 0 | 290382724 | 0.025 | 0 | 88.67 | 13.47 | 0 | 0 | 83.1 | 12.62 | 0 | 1 | 1 | 1 | 1 | 2 | 0 | 1 | 1 | 0 | 0 | 0.02 | *1,25 | 0 | 2 | 1684828334 | 1 | 0 | 502 | 0 | 0 | 0 | 0 | 0 | 0 | 0 | 0 | 0 | 0 | 0 | 0 | 0 | 0 | 0 | 0 | 0 | 0 | 0 | 0 | 0 | 0 |  | 0 | 0 | 0.05 | 88.67 | 83.1 | 1 | 2.075 | 0.3125 | 0 | 4.16 | 0.63 | 0 | 4.16 | 0 | 0 | 0
483 | 1684824997 | 1684826822 | 21376396 | 1 | 1 | 21224749 | 2 | 2.1-30-102 | ТСН-2001.2. Доп.68. п.1-30-102 (303704) | ДРЕЛИ, МОЩНОСТЬ ДО 800 ВТ | 1368 | 91022270 | маш.-ч | маш.-ч | 1 | 0 | -1822829788 | 0.025 | 0 | 0.85 | 0 | 0 | 0 | 0.8 | 0 | 0 | 1 | 1 | 1 | 1 | 2 | 0 | 1 | 1 | 0 | 0 | 0.02 | *1,25 | 0 | 2 | 1684828335 | 1 | 0 | 503 | 0 | 0 | 0 | 0 | 0 | 0 | 0 | 0 | 0 | 0 | 0 | 0 | 0 | 0 | 0 | 0 | 0 | 0 | 0 | 0 | 0 | 0 |  | 0 | 0 | 0.05 | 0.85 | 0.8 | 1 | 0.025 | 0 | 0 | 0.04 | 0 | 0 | 0.04 | 0 | 0 | 0
483 | 1684824997 | 1684826822 | 21378190 | 1 | 1 | 21224749 | 3 | 1.1-1-1502 | ТСН-2001.1. Доп.67. Р.1, о.1, поз.1502 | ШУРУПЫ С ПОТАЙНОЙ ГОЛОВКОЙ, ЧЕРНЫЕ, ДИАМЕТР 8 ММ, ДЛИНА 100 ММ | 1348 | 39568864 | т | т | 1000 | 0 | -944526403 | 7e-05 | 17750.86 | 0 | 0 | 0 | 17750.86 | 0 | 0 | 0 | 1 | 1 | 1 | 1 | 2 | 0 | 1 | 1 | 0 | 0 | 7e-05 |  | 0 | 2 | 1684828336 | 1 | 0 | 504 | 0 | 0 | 0 | 0 | 0 | 0 | 0 | 0 | 0 | 0 | 0 | 0 | 0 | 0 | 0 | 0 | 0 | 0 | 0 | 0 | 0 | 0 |  | 0 | 0 | 0.00014 | 17750.86 | 17750.86 | 1 | 1.24 | 0 | 2.49 | 0 | 0 | 0 | 2.49 | 0 | 0 | 0
483 | 1684824997 | 1684826822 | 21377000 | 1 | 1 | 21224749 | 3 | 1.1-1-238 | ТСН-2001.1. Доп.67. Р.1, о.1, поз.238 | ДЮБЕЛЬ ПЛАСТМАССОВЫЙ | 195242642 | 1010 | шт. | шт. | 1 | 0 | 222661372 | 4 | 0.89 | 0 | 0 | 0 | 0.89 | 0 | 0 | 0 | 1 | 1 | 1 | 1 | 2 | 0 | 1 | 1 | 0 | 0 | 4 |  | 0 | 2 | 1684828337 | 1 | 0 | 505 | 0 | 0 | 0 | 0 | 0 | 0 | 0 | 0 | 0 | 0 | 0 | 0 | 0 | 0 | 0 | 0 | 0 | 0 | 0 | 0 | 0 | 0 |  | 0 | 0 | 8 | 0.89 | 0.89 | 1 | 3.56 | 0 | 7.12 | 0 | 0 | 0 | 7.12 | 0 | 0 | 0
483 | 1684824997 | 1684826822 | 21379102 | 1 | 1 | 21224749 | 3 | 1.1-1-2481 | ТСН-2001.1. База. Р.1, о.1, поз.2481 | ВОЛОКНО ЛЬНЯНОЕ №11 ДЛЯ УПЛОТНЕНИЯ РЕЗЬБОВЫХ СОЕДИНЕНИЙ ПРИ МОНТАЖЕ СИСТЕМ ВОДОСНАБЖЕНИЯ И ОТОПЛЕНИЯ | 1346 | 39568864 | кг | кг | 1 | 0 | 1604269113 | 0.03 | 38 | 0 | 0 | 0 | 38 | 0 | 0 | 0 | 1 | 1 | 1 | 1 | 2 | 0 | 1 | 1 | 0 | 0 | 0.03 |  | 0 | 2 | 1684828338 | 1 | 0 | 506 | 0 | 0 | 0 | 0 | 0 | 0 | 0 | 0 | 0 | 0 | 0 | 0 | 0 | 0 | 0 | 0 | 0 | 0 | 0 | 0 | 0 | 0 |  | 0 | 0 | 0.06 | 38 | 38 | 1 | 1.14 | 0 | 2.28 | 0 | 0 | 0 | 2.28 | 0 | 0 | 0
483 | 1684824997 | 1684826822 | 21377221 | 1 | 1 | 21224749 | 3 | 1.1-1-467 | ТСН-2001.1. Доп.67. Р.1, о.1, поз.467 | КРАСКА МАСЛЯНАЯ ЖИДКОТЕРТАЯ (ГОТОВАЯ К УПОТРЕБЛЕНИЮ), ДЛЯ НАРУЖНЫХ И ВНУТРЕННИХ РАБОТ ПО МЕТАЛЛУ, СУРИК ЖЕЛЕЗНЫЙ, ТИПА МА-15 | 1348 | 39568864 | т | т | 1000 | 0 | 803955860 | 0.00038 | 16222.39 | 0 | 0 | 0 | 16222.39 | 0 | 0 | 0 | 1 | 1 | 1 | 1 | 2 | 0 | 1 | 1 | 0 | 0 | 0.00038 |  | 0 | 2 | 1684828339 | 1 | 0 | 507 | 0 | 0 | 0 | 0 | 0 | 0 | 0 | 0 | 0 | 0 | 0 | 0 | 0 | 0 | 0 | 0 | 0 | 0 | 0 | 0 | 0 | 0 |  | 0 | 0 | 0.00076 | 16222.39 | 16222.39 | 1 | 6.16 | 0 | 12.33 | 0 | 0 | 0 | 12.33 | 0 | 0 | 0
483 | 1684824997 | 1684826822 | 21377461 | 1 | 1 | 21224749 | 3 | 1.1-1-732 | ТСН-2001.1. Доп.67. Р.1, о.1, поз.732 | ОЛИФА ДЛЯ ОКРАСКИ КОМБИНИРОВАННАЯ, ТИПА ОКСОЛЬ | 1346 | 39568864 | кг | кг | 1 | 0 | -899055035 | 0.04 | 20.19 | 0 | 0 | 0 | 20.19 | 0 | 0 | 0 | 1 | 1 | 1 | 1 | 2 | 0 | 1 | 1 | 0 | 0 | 0.04 |  | 0 | 2 | 1684828340 | 1 | 0 | 508 | 0 | 0 | 0 | 0 | 0 | 0 | 0 | 0 | 0 | 0 | 0 | 0 | 0 | 0 | 0 | 0 | 0 | 0 | 0 | 0 | 0 | 0 |  | 0 | 0 | 0.08 | 20.19 | 20.19 | 1 | 0.81 | 0 | 1.62 | 0 | 0 | 0 | 1.62 | 0 | 0 | 0
483 | 1684824997 | 1684826822 | 1344933878 | 1 | 1 | 21224749 | 3 | 1.1-1-8044 | ТСН-2001.1. Доп.68. Р.1, о.1, поз.8044 | ЗАМАЗКА САНТЕХНИЧЕСКАЯ, РЕЗИНОВАЯ, ВЛАГОНЕПРОНИЦАЕМАЯ, НЕТВЕРДЕЮЩАЯ, БЕЗ ОРГАНИЧЕСКИХ РАСТВОРИТЕЛЕЙ | 1346 | 39568864 | кг | кг | 1 | 0 | 1710751317 | 0.2 | 134.02 | 0 | 0 | 0 | 134.02 | 0 | 0 | 0 | 1 | 1 | 1 | 1 | -2 | 0 | 1 | 1 | 0 | 0 | 0.2 |  | 0 | 2 | 1684828341 | 1 | 0 | 509 | 0 | 0 | 0 | 0 | 0 | 0 | 0 | 0 | 0 | 0 | 0 | 0 | 0 | 0 | 0 | 0 | 0 | 0 | 0 | 0 | 0 | 0 |  | 0 | 0 | 0.4 | 134.02 | 134.02 | 1 | 26.8 | 0 | 53.61 | 0 | 0 | 0 | 53.61 | 0 | 0 | 0
483 | 1684824997 | 1684826822 | 21377637 | 1 | 1 | 21224749 | 3 | 1.1-1-923 | ТСН-2001.1. База. Р.1, о.1, поз.923 | ПОКОВКИ СТРОИТЕЛЬНЫЕ (СКОБЫ, ЗАКРЕПЫ, ХОМУТЫ) ПРОСТЫЕ, МАССА 1,8 КГ | 1348 | 39568864 | т | т | 1000 | 0 | 1874055530 | 0.00036 | 6870.66 | 0 | 0 | 0 | 6870.66 | 0 | 0 | 0 | 1 | 1 | 1 | 1 | 2 | 0 | 1 | 1 | 0 | 0 | 0.00036 |  | 0 | 2 | 1684828342 | 1 | 0 | 510 | 0 | 0 | 0 | 0 | 0 | 0 | 0 | 0 | 0 | 0 | 0 | 0 | 0 | 0 | 0 | 0 | 0 | 0 | 0 | 0 | 0 | 0 |  | 0 | 0 | 0.00072 | 6870.66 | 6870.66 | 1 | 2.47 | 0 | 4.95 | 0 | 0 | 0 | 4.95 | 0 | 0 | 0
483 | 1684824997 | 1684826822 | 21391644 | 1 | 1 | 21224749 | 3 | 1.17-1-39 | ТСН-2001.1. Доп.59. Р.17, о.1, поз.39 | УМЫВАЛЬНИК КЕРАМИЧЕСКИЙ ОВАЛЬНЫЙ, 2-Й ВЕЛИЧИНЫ | 195242642 | 1010 | шт. | шт. | 1 | 0 | 1763549111 | 1 | 616.48 | 0 | 0 | 0 | 148.55 | 0 | 0 | 0 | 4.15 | 1 | 1 | 1 | 0 | 0 | 0 | 1 | 0 | 0 | 1 |  | 0 | 1 | -1 | 0 | 0 |  | 0 | 0 | 0 | 0 | 0 | 0 | 0 | 0 | 0 | 0 | 0 | 0 | 0 | 0 | 0 | 0 | 0 | 0 | 0 | 0 | 0 | 0 |  | 0 | 0 | 2 | 616.48 | 148.55 | 4.15 | 148.55 | 0 | 1232.96 | 0 | 0 | 0 | 1232.96 | 0 | 0 | 0
483 | 1684824997 | 1684826822 | 21391701 | 1 | 1 | 21224749 | 3 | 1.17-2-17 | ТСН-2001.1. Доп.67. Р.17, о.2, поз.17 | СМЕСИТЕЛЬ ВОДОРАЗБОРНЫЙ, ДЛЯ УМЫВАЛЬНИКА, С КЕРАМИЧЕСКИМ ЗАТВОРОМ И ГИБКОЙ ПОДВОДКОЙ | 195242642 | 1010 | шт. | шт. | 1 | 0 | 2174176 | 1 | 1401.13 | 0 | 0 | 0 | 370.67 | 0 | 0 | 0 | 3.78 | 1 | 1 | 1 | 0 | 0 | 0 | 1 | 0 | 0 | 1 |  | 0 | 1 | -1 | 0 | 0 |  | 0 | 0 | 0 | 0 | 0 | 0 | 0 | 0 | 0 | 0 | 0 | 0 | 0 | 0 | 0 | 0 | 0 | 0 | 0 | 0 | 0 | 0 |  | 0 | 0 | 2 | 1401.13 | 370.67 | 3.78 | 370.67 | 0 | 2802.26 | 0 | 0 | 0 | 2802.26 | 0 | 0 | 0
483 | 1684824997 | 1684826822 | 21391711 | 1 | 1 | 21224749 | 3 | 1.17-2-31 | ТСН-2001.1. Доп.67. Р.17, о.2, поз.31 | КРОНШТЕЙН СТАЛЬНОЙ ДЛЯ УМЫВАЛЬНИКОВ И МОЕК, СКРЫТЫЙ, БОЛЬШОЙ, ДЛИНА 320 ММ | 195242642 | 1010 | шт. | шт. | 1 | 0 | 1288076118 | 2 | 70.34 | 0 | 0 | 0 | 23.29 | 0 | 0 | 0 | 3.02 | 1 | 1 | 1 | 0 | 0 | 0 | 1 | 0 | 0 | 2 |  | 0 | 1 | -1 | 0 | 0 |  | 0 | 0 | 0 | 0 | 0 | 0 | 0 | 0 | 0 | 0 | 0 | 0 | 0 | 0 | 0 | 0 | 0 | 0 | 0 | 0 | 0 | 0 |  | 0 | 0 | 4 | 70.34 | 23.29 | 3.02 | 46.58 | 0 | 281.36 | 0 | 0 | 0 | 281.36 | 0 | 0 | 0
483 | 1684824997 | 1684826822 | 21391692 | 1 | 1 | 21224749 | 3 | 1.17-2-8 | ТСН-2001.1. Доп.67. Р.17, о.2, поз.8 | СИФОН БУТЫЛОЧНЫЙ ЛАТУННЫЙ | 195242642 | 1010 | шт. | шт. | 1 | 0 | -14286965 | 1 | 144.61 | 0 | 0 | 0 | 92.11 | 0 | 0 | 0 | 1.57 | 1 | 1 | 1 | 0 | 0 | 0 | 1 | 0 | 0 | 1 |  | 0 | 1 | -1 | 0 | 0 |  | 0 | 0 | 0 | 0 | 0 | 0 | 0 | 0 | 0 | 0 | 0 | 0 | 0 | 0 | 0 | 0 | 0 | 0 | 0 | 0 | 0 | 0 |  | 0 | 0 | 2 | 144.61 | 92.11 | 1.57 | 92.11 | 0 | 289.22 | 0 | 0 | 0 | 289.22 | 0 | 0 | 0

## EtalonRes (hidden)
28 | 1684827661 | 1684825581 | 21224752 | 21224749 | 1 | 21224749 | 1 | 9999990008 |  | ТРУДОЗАТРАТЫ РАБОЧИХ (ЭСН) | 1191 | 1013 | чел.-ч. | чел.-ч. | 1 | 40.55 | 0 | 0 | 0 | 0 | 0 | 1 | 1 |  | 40.55 | 2 | 1684827661 | 1 | 0 | 0 | 0 | 0 | 0 | 0 | 0 | 0
28 | 1684827662 | 1684825581 | 21288778 | 21224749 | 1 | 21224749 | 3 | 0.0-0-0 |  | МАССА МУСОРА | 1348 | 39568864 | т | т | 1000 | 2.9 | 0 | 0 | 0 | 0 | 0 | 1 | 0 |  | 2.9 | 2 | 1684827662 | 2 | 0 | 0 | 0 | 0 | 0 | 0 | 0 | 0
29 | 1684827663 | 1684825586 | 21224752 | 21224749 | 1 | 21224749 | 1 | 9999990008 |  | ТРУДОЗАТРАТЫ РАБОЧИХ (ЭСН) | 1191 | 1013 | чел.-ч. | чел.-ч. | 1 | 770 | 0 | 0 | 0 | 0 | 0 | 1 | 1 |  | 770 | 2 | 1684827663 | 3 | 0 | 0 | 0 | 0 | 0 | 0 | 0 | 0
29 | 1684827664 | 1684825586 | 21228660 | 21224749 | 1 | 21224749 | 2 | 2.0-0-0 |  | СТОИМОСТЬ ПРОЧИХ МАШИН (ЭСН) | 1344 | 1008 | руб. | руб. | 1 | 288.38 | 0 | 1 | 0 | 0 | 0 | 1 | 0 |  | 288.38 | 2 | 1684827664 | 4 | 0 | 0 | 0 | 0 | 0 | 0 | 0 | 0
29 | 1684827665 | 1684825586 | 21288778 | 21224749 | 1 | 21224749 | 3 | 0.0-0-0 |  | МАССА МУСОРА | 1348 | 39568864 | т | т | 1000 | 238 | 0 | 0 | 0 | 0 | 0 | 1 | 0 |  | 238 | 2 | 1684827665 | 5 | 0 | 0 | 0 | 0 | 0 | 0 | 0 | 0
30 | 1684827666 | 1684825593 | 21224752 | 21224749 | 1 | 21224749 | 1 | 9999990008 |  | ТРУДОЗАТРАТЫ РАБОЧИХ (ЭСН) | 1191 | 1013 | чел.-ч. | чел.-ч. | 1 | 69.87 | 0 | 0 | 0 | 0 | 0 | 1 | 1 |  | 69.87 | 2 | 1684827666 | 6 | 0 | 0 | 0 | 0 | 0 | 0 | 0 | 0
30 | 1684827667 | 1684825593 | 21375919 | 1 | 1 | 21224749 | 2 | 2.1-10-4 | ТСН-2001.2. Доп.68. п.1-10-4 (101001) | КОМПРЕССОРЫ ПЕРЕДВИЖНЫЕ С ДВИГАТЕЛЕМ ВНУТРЕННЕГО СГОРАНИЯ, ДАВЛЕНИЕ ДО 7 АТ, ПРОИЗВОДИТЕЛЬНОСТЬ ДО 2,5 М3/МИН | 1368 | 91022270 | маш.-ч | маш.-ч | 1 | 1.44 | 0 | 34.48 | 12.62 | 0 | 0 | 1 | 0 |  | 1.44 | 2 | 1684827667 | 7 | 0 | 0 | 0 | 0 | 0 | 0 | 0 | 0
30 | 1684827668 | 1684825593 | 21376352 | 1 | 1 | 21224749 | 2 | 2.1-30-54 | ТСН-2001.2. Доп.68. п.1-30-54 (308901) | МОЛОТКИ ОТБОЙНЫЕ ПНЕВМАТИЧЕСКИЕ | 1368 | 91022270 | маш.-ч | маш.-ч | 1 | 1.44 | 0 | 0.5 | 0 | 0 | 0 | 1 | 0 |  | 1.44 | 2 | 1684827668 | 8 | 0 | 0 | 0 | 0 | 0 | 0 | 0 | 0
30 | 1684827669 | 1684825593 | 21288778 | 21224749 | 1 | 21224749 | 3 | 0.0-0-0 |  | МАССА МУСОРА | 1348 | 39568864 | т | т | 1000 | 5.2 | 0 | 0 | 0 | 0 | 0 | 1 | 0 |  | 5.2 | 2 | 1684827669 | 9 | 0 | 0 | 0 | 0 | 0 | 0 | 0 | 0
31 | 1684827670 | 1684825602 | 21224752 | 21224749 | 1 | 21224749 | 1 | 9999990008 |  | ТРУДОЗАТРАТЫ РАБОЧИХ (ЭСН) | 1191 | 1013 | чел.-ч. | чел.-ч. | 1 | 24.6 | 0 | 0 | 0 | 0 | 0 | 1 | 1 |  | 24.6 | 2 | 1684827670 | 10 | 0 | 0 | 0 | 0 | 0 | 0 | 0 | 0
31 | 1684827671 | 1684825602 | 21375919 | 1 | 1 | 21224749 | 2 | 2.1-10-4 | ТСН-2001.2. Доп.68. п.1-10-4 (101001) | КОМПРЕССОРЫ ПЕРЕДВИЖНЫЕ С ДВИГАТЕЛЕМ ВНУТРЕННЕГО СГОРАНИЯ, ДАВЛЕНИЕ ДО 7 АТ, ПРОИЗВОДИТЕЛЬНОСТЬ ДО 2,5 М3/МИН | 1368 | 91022270 | маш.-ч | маш.-ч | 1 | 10.4 | 0 | 34.48 | 12.62 | 0 | 0 | 1 | 0 |  | 10.4 | 2 | 1684827671 | 11 | 0 | 0 | 0 | 0 | 0 | 0 | 0 | 0
31 | 1684827672 | 1684825602 | 21376352 | 1 | 1 | 21224749 | 2 | 2.1-30-54 | ТСН-2001.2. Доп.68. п.1-30-54 (308901) | МОЛОТКИ ОТБОЙНЫЕ ПНЕВМАТИЧЕСКИЕ | 1368 | 91022270 | маш.-ч | маш.-ч | 1 | 10.4 | 0 | 0.5 | 0 | 0 | 0 | 1 | 0 |  | 10.4 | 2 | 1684827672 | 12 | 0 | 0 | 0 | 0 | 0 | 0 | 0 | 0
31 | 1684827673 | 1684825602 | 21288778 | 21224749 | 1 | 21224749 | 3 | 0.0-0-0 |  | МАССА МУСОРА | 1348 | 39568864 | т | т | 1000 | 6.6 | 0 | 0 | 0 | 0 | 0 | 1 | 0 |  | 6.6 | 2 | 1684827673 | 13 | 0 | 0 | 0 | 0 | 0 | 0 | 0 | 0
32 | 1684827674 | 1684825611 | 21224752 | 21224749 | 1 | 21224749 | 1 | 9999990008 |  | ТРУДОЗАТРАТЫ РАБОЧИХ (ЭСН) | 1191 | 1013 | чел.-ч. | чел.-ч. | 1 | 619 | 0 | 0 | 0 | 0 | 0 | 1 | 1 |  | 619 | 2 | 1684827674 | 14 | 0 | 0 | 0 | 0 | 0 | 0 | 0 | 0
32 | 1684827675 | 1684825611 | 21228660 | 21224749 | 1 | 21224749 | 2 | 2.0-0-0 |  | СТОИМОСТЬ ПРОЧИХ МАШИН (ЭСН) | 1344 | 1008 | руб. | руб. | 1 | 1.68 | 0 | 1 | 0 | 0 | 0 | 1 | 0 |  | 1.68 | 2 | 1684827675 | 15 | 0 | 0 | 0 | 0 | 0 | 0 | 0 | 0
32 | 1684827676 | 1684825611 | 21376897 | 1 | 1 | 21224749 | 3 | 1.1-1-132 | ТСН-2001.1. База. Р.1, о.1, поз.132 | ГВОЗДИ СТРОИТЕЛЬНЫЕ | 1348 | 39568864 | т | т | 1000 | 0.001 | 6521.42 | 0 | 0 | 0 | 0 | 1 | 0 |  | 0.001 | 2 | 1684827676 | 16 | 0 | 0 | 0 | 0 | 0 | 0 | 0 | 0
32 | 1684827677 | 1684825611 | 21267112 | 21224749 | 1 | 21224749 | 3 | 5333110000 |  | ДОСКИ ХВОЙНЫХ ПОРОД НЕОБРЕЗНЫЕ, ДЛИНОЙ 2-6,5 М, СОРТ IV, ТОЛЩИНОЙ 40-60 ММ | 1339 | 1007 | м3 | м3 | 1 | 0.23 | 0 | 0 | 0 | 0 | 0 | 0 | 0 |  | 0.23 | 3 | -1 |  | 0 | 0 | 0 | 0 | 0 | 0 | 0 | 0
35 | 1684827739 | 1684825624 | 21224752 | 21224749 | 1 | 21224749 | 1 | 9999990008 |  | ТРУДОЗАТРАТЫ РАБОЧИХ (ЭСН) | 1191 | 1013 | чел.-ч. | чел.-ч. | 1 | 3.24 | 0 | 0 | 0 | 0 | 0 | 1 | 1 | )*1,15 | 3.726 | 2 | 1684827739 | 18 | 0 | 0 | 0 | 0 | 0 | 0 | 0 | 0
35 | 1684827740 | 1684825624 | 21375916 | 1 | 1 | 21224749 | 2 | 2.1-10-1 | ТСН-2001.2. Доп.68. п.1-10-1 (100101) | КОМПРЕССОРЫ ПЕРЕДВИЖНЫЕ С ДВИГАТЕЛЕМ ВНУТРЕННЕГО СГОРАНИЯ, ДАВЛЕНИЕ ДО 7 АТ, ПРОИЗВОДИТЕЛЬНОСТЬ ДО 5 М3/МИН | 1368 | 91022270 | маш.-ч | маш.-ч | 1 | 1.19 | 0 | 41.45 | 12.62 | 0 | 0 | 1 | 0 | )*1,25 | 1.4875 | 2 | 1684827740 | 19 | 0 | 0 | 0 | 0 | 0 | 0 | 0 | 0
35 | 1684827741 | 1684825624 | 21376303 | 1 | 1 | 21224749 | 2 | 2.1-30-1 | ТСН-2001.2. Доп.68. п.1-30-1 (301201) | ТРАМБОВКИ ПНЕВМАТИЧЕСКИЕ | 1368 | 91022270 | маш.-ч | маш.-ч | 1 | 1.19 | 0 | 0.2 | 0 | 0 | 0 | 1 | 0 | )*1,25 | 1.4875 | 2 | 1684827741 | 20 | 0 | 0 | 0 | 0 | 0 | 0 | 0 | 0
35 | 1684827742 | 1684825624 | 21378208 | 1 | 1 | 21224749 | 3 | 1.1-1-1518 | ТСН-2001.1. Доп.67. Р.1, о.1, поз.1518 | ЩЕБЕНЬ ИЗ ПЛОТНЫХ ГОРНЫХ ПОРОД, МАРКА ОТ 200 ДО 300, ФРАКЦИЯ 5-10 ММ | 1339 | 1007 | м3 | м3 | 1 | 0.18 | 197.51 | 0 | 0 | 0 | 0 | 1 | 0 |  | 0.18 | 2 | 1684827742 | 21 | 0 | 0 | 0 | 0 | 0 | 0 | 0 | 0
35 | 1684827743 | 1684825624 | 21378209 | 1 | 1 | 21224749 | 3 | 1.1-1-1519 | ТСН-2001.1. Доп.67. Р.1, о.1, поз.1519 | ЩЕБЕНЬ ИЗ ПЛОТНЫХ ГОРНЫХ ПОРОД, МАРКА ОТ 200 ДО 300, ФРАКЦИЯ 10-20 ММ | 1339 | 1007 | м3 | м3 | 1 | 0.09 | 183.09 | 0 | 0 | 0 | 0 | 1 | 0 |  | 0.09 | 2 | 1684827743 | 22 | 0 | 0 | 0 | 0 | 0 | 0 | 0 | 0
35 | 1684827744 | 1684825624 | 21378211 | 1 | 1 | 21224749 | 3 | 1.1-1-1521 | ТСН-2001.1. Доп.67. Р.1, о.1, поз.1521 | ЩЕБЕНЬ ИЗ ПЛОТНЫХ ГОРНЫХ ПОРОД, МАРКА ОТ 200 ДО 300, ФРАКЦИЯ 40-70 ММ | 1339 | 1007 | м3 | м3 | 1 | 1 | 151.07 | 0 | 0 | 0 | 0 | 1 | 0 |  | 1 | 2 | 1684827744 | 23 | 0 | 0 | 0 | 0 | 0 | 0 | 0 | 0
36 | 1684827745 | 1684825639 | 21224752 | 21224749 | 1 | 21224749 | 1 | 9999990008 |  | ТРУДОЗАТРАТЫ РАБОЧИХ (ЭСН) | 1191 | 1013 | чел.-ч. | чел.-ч. | 1 | 29.4 | 0 | 0 | 0 | 0 | 0 | 1 | 1 | )*1,15 | 33.81 | 2 | 1684827745 | 24 | 0 | 0 | 0 | 0 | 0 | 0 | 0 | 0
36 | 1684827746 | 1684825639 | 21375842 | 1 | 1 | 21224749 | 2 | 2.1-6-51 | ТСН-2001.2. Доп.68. п.1-6-51 (069401) | ВИБРАТОРЫ ПОВЕРХНОСТНЫЕ | 1368 | 91022270 | маш.-ч | маш.-ч | 1 | 4.05 | 0 | 0.23 | 0 | 0 | 0 | 1 | 0 | )*1,25 | 5.0625 | 2 | 1684827746 | 25 | 0 | 0 | 0 | 0 | 0 | 0 | 0 | 0
36 | 1684827747 | 1684825639 | 21376883 | 1 | 1 | 21224749 | 3 | 1.1-1-118 | ТСН-2001.1. База. Р.1, о.1, поз.118 | ВОДА | 1339 | 1007 | м3 | м3 | 1 | 3.5 | 7.07 | 0 | 0 | 0 | 0 | 1 | 0 |  | 3.5 | 2 | 1684827747 | 26 | 0 | 0 | 0 | 0 | 0 | 0 | 0 | 0
36 | 1684827748 | 1684825639 | 21272099 | 21224749 | 1 | 21224749 | 3 | 5745010000 |  | СМЕСИ БЕТОННЫЕ, БСГ, ТЯЖЕЛОГО БЕТОНА | 1339 | 1007 | м3 | м3 | 1 | 2.04 | 0 | 0 | 0 | 0 | 0 | 0 | 0 |  | 2.04 | 3 | -1 |  | 0 | 0 | 0 | 0 | 0 | 0 | 0 | 0
38 | 1684827750 | 1684825649 | 21224752 | 21224749 | 1 | 21224749 | 1 | 9999990008 |  | ТРУДОЗАТРАТЫ РАБОЧИХ (ЭСН) | 1191 | 1013 | чел.-ч. | чел.-ч. | 1 | 0.44 | 0 | 0 | 0 | 0 | 0 | 1 | 1 | )*1,15 | 0.506 | 2 | 1684827750 | 28 | 0 | 0 | 0 | 0 | 0 | 0 | 0 | 0
38 | 1684827751 | 1684825649 | 21375842 | 1 | 1 | 21224749 | 2 | 2.1-6-51 | ТСН-2001.2. Доп.68. п.1-6-51 (069401) | ВИБРАТОРЫ ПОВЕРХНОСТНЫЕ | 1368 | 91022270 | маш.-ч | маш.-ч | 1 | 2 | 0 | 0.23 | 0 | 0 | 0 | 1 | 0 | )*1,25 | 2.5 | 2 | 1684827751 | 29 | 0 | 0 | 0 | 0 | 0 | 0 | 0 | 0
38 | 1684827752 | 1684825649 | 21272099 | 21224749 | 1 | 21224749 | 3 | 5745010000 |  | СМЕСИ БЕТОННЫЕ, БСГ, ТЯЖЕЛОГО БЕТОНА | 1339 | 1007 | м3 | м3 | 1 | 0.51 | 0 | 0 | 0 | 0 | 0 | 0 | 0 |  | 0.51 | 3 | -1 |  | 0 | 0 | 0 | 0 | 0 | 0 | 0 | 0
40 | 1684827754 | 1684825657 | 21224752 | 21224749 | 1 | 21224749 | 1 | 9999990008 |  | ТРУДОЗАТРАТЫ РАБОЧИХ (ЭСН) | 1191 | 1013 | чел.-ч. | чел.-ч. | 1 | 267 | 0 | 0 | 0 | 0 | 0 | 1 | 1 | )*1,15 | 307.05 | 2 | 1684827754 | 31 | 0 | 0 | 0 | 0 | 0 | 0 | 0 | 0
40 | 1684827755 | 1684825657 | 1051442180 | 1 | 1 | 21224749 | 2 | 2.1-4-102 | ТСН-2001.2. Доп.68. п.1-4-102 (040104) | ПОГРУЗЧИКИ ФРОНТАЛЬНЫЕ ОДНОКОВШОВЫЕ, ГРУЗОПОДЪЕМНОСТЬ ДО 5 Т | 1368 | 91022270 | маш.-ч | маш.-ч | 1 | 15.76 | 0 | 164.94 | 14.54 | 0 | 0 | 1 | 0 | )*1,25 | 19.7 | 2 | 1684827755 | 32 | 0 | 0 | 0 | 0 | 0 | 0 | 0 | 0
40 | 1684827756 | 1684825657 | 21375820 | 1 | 1 | 21224749 | 2 | 2.1-6-20 | ТСН-2001.2. Доп.68. п.1-6-20 (066603) | БЕТОНОСМЕСИТЕЛИ ПРИНУДИТЕЛЬНОГО ДЕЙСТВИЯ ПЕРЕДВИЖНЫЕ, ЕМКОСТЬ ДО 250 Л | 1368 | 91022270 | маш.-ч | маш.-ч | 1 | 20.3 | 0 | 15.62 | 11.18 | 0 | 0 | 1 | 0 | )*1,25 | 25.375 | 2 | 1684827756 | 33 | 0 | 0 | 0 | 0 | 0 | 0 | 0 | 0
40 | 1684827757 | 1684825657 | 21376883 | 1 | 1 | 21224749 | 3 | 1.1-1-118 | ТСН-2001.1. База. Р.1, о.1, поз.118 | ВОДА | 1339 | 1007 | м3 | м3 | 1 | 21.5 | 7.07 | 0 | 0 | 0 | 0 | 1 | 0 |  | 21.5 | 2 | 1684827757 | 34 | 0 | 0 | 0 | 0 | 0 | 0 | 0 | 0
40 | 1684827758 | 1684825657 | 21270162 | 21224749 | 1 | 21224749 | 3 | 5711130000 |  | ЩЕБЕНЬ ИЗ ЕСТЕСТВЕННОГО КАМНЯ ДЛЯ СТРОИТЕЛЬНЫХ РАБОТ МАРКИ 400, ФРАКЦИИ 10(15)-20(25) ММ | 1339 | 1007 | м3 | м3 | 1 | 80 | 0 | 0 | 0 | 0 | 0 | 0 | 0 |  | 80 | 3 | -1 |  | 0 | 0 | 0 | 0 | 0 | 0 | 0 | 0
40 | 1684827759 | 1684825657 | 21270348 | 21224749 | 1 | 21224749 | 3 | 5711430000 |  | ПЕСОК ОБОГАЩЕННЫЙ | 1339 | 1007 | м3 | м3 | 1 | 50 | 0 | 0 | 0 | 0 | 0 | 0 | 0 |  | 50 | 3 | -1 |  | 0 | 0 | 0 | 0 | 0 | 0 | 0 | 0
40 | 1684827760 | 1684825657 | 21271758 | 21224749 | 1 | 21224749 | 3 | 5735100000 |  | ШЛАКОПОРТЛАНДЦЕМЕНТ ОБЩЕСТРОИТЕЛЬНОГО И СПЕЦИАЛЬНОГО НАЗНАЧЕНИЯ, МАРКА 400 | 1348 | 39568864 | т | т | 1000 | 33.2 | 0 | 0 | 0 | 0 | 0 | 0 | 0 |  | 33.2 | 3 | -1 |  | 0 | 0 | 0 | 0 | 0 | 0 | 0 | 0
44 | 1684827764 | 1684825675 | 21224752 | 21224749 | 1 | 21224749 | 1 | 9999990008 |  | ТРУДОЗАТРАТЫ РАБОЧИХ (ЭСН) | 1191 | 1013 | чел.-ч. | чел.-ч. | 1 | 29.4 | 0 | 0 | 0 | 0 | 0 | 1 | 1 | )*1,15 | 33.81 | 2 | 1684827764 | 38 | 0 | 0 | 0 | 0 | 0 | 0 | 0 | 0
44 | 1684827765 | 1684825675 | 21375842 | 1 | 1 | 21224749 | 2 | 2.1-6-51 | ТСН-2001.2. Доп.68. п.1-6-51 (069401) | ВИБРАТОРЫ ПОВЕРХНОСТНЫЕ | 1368 | 91022270 | маш.-ч | маш.-ч | 1 | 4.05 | 0 | 0.23 | 0 | 0 | 0 | 1 | 0 | )*1,25 | 5.0625 | 2 | 1684827765 | 39 | 0 | 0 | 0 | 0 | 0 | 0 | 0 | 0
44 | 1684827766 | 1684825675 | 21376883 | 1 | 1 | 21224749 | 3 | 1.1-1-118 | ТСН-2001.1. База. Р.1, о.1, поз.118 | ВОДА | 1339 | 1007 | м3 | м3 | 1 | 3.5 | 7.07 | 0 | 0 | 0 | 0 | 1 | 0 |  | 3.5 | 2 | 1684827766 | 40 | 0 | 0 | 0 | 0 | 0 | 0 | 0 | 0
44 | 1684827767 | 1684825675 | 21272099 | 21224749 | 1 | 21224749 | 3 | 5745010000 |  | СМЕСИ БЕТОННЫЕ, БСГ, ТЯЖЕЛОГО БЕТОНА | 1339 | 1007 | м3 | м3 | 1 | 2.04 | 0 | 0 | 0 | 0 | 0 | 0 | 0 |  | 2.04 | 3 | -1 |  | 0 | 0 | 0 | 0 | 0 | 0 | 0 | 0
46 | 1684827769 | 1684825685 | 21224752 | 21224749 | 1 | 21224749 | 1 | 9999990008 |  | ТРУДОЗАТРАТЫ РАБОЧИХ (ЭСН) | 1191 | 1013 | чел.-ч. | чел.-ч. | 1 | 0.44 | 0 | 0 | 0 | 0 | 0 | 1 | 1 | )*1,15 | 0.506 | 2 | 1684827769 | 42 | 0 | 0 | 0 | 0 | 0 | 0 | 0 | 0
46 | 1684827770 | 1684825685 | 21375842 | 1 | 1 | 21224749 | 2 | 2.1-6-51 | ТСН-2001.2. Доп.68. п.1-6-51 (069401) | ВИБРАТОРЫ ПОВЕРХНОСТНЫЕ | 1368 | 91022270 | маш.-ч | маш.-ч | 1 | 2 | 0 | 0.23 | 0 | 0 | 0 | 1 | 0 | )*1,25 | 2.5 | 2 | 1684827770 | 43 | 0 | 0 | 0 | 0 | 0 | 0 | 0 | 0
46 | 1684827771 | 1684825685 | 21272099 | 21224749 | 1 | 21224749 | 3 | 5745010000 |  | СМЕСИ БЕТОННЫЕ, БСГ, ТЯЖЕЛОГО БЕТОНА | 1339 | 1007 | м3 | м3 | 1 | 0.51 | 0 | 0 | 0 | 0 | 0 | 0 | 0 |  | 0.51 | 3 | -1 |  | 0 | 0 | 0 | 0 | 0 | 0 | 0 | 0
48 | 1684827773 | 1684825693 | 21224752 | 21224749 | 1 | 21224749 | 1 | 9999990008 |  | ТРУДОЗАТРАТЫ РАБОЧИХ (ЭСН) | 1191 | 1013 | чел.-ч. | чел.-ч. | 1 | 267 | 0 | 0 | 0 | 0 | 0 | 1 | 1 | )*1,15 | 307.05 | 2 | 1684827773 | 45 | 0 | 0 | 0 | 0 | 0 | 0 | 0 | 0
48 | 1684827774 | 1684825693 | 1051442180 | 1 | 1 | 21224749 | 2 | 2.1-4-102 | ТСН-2001.2. Доп.68. п.1-4-102 (040104) | ПОГРУЗЧИКИ ФРОНТАЛЬНЫЕ ОДНОКОВШОВЫЕ, ГРУЗОПОДЪЕМНОСТЬ ДО 5 Т | 1368 | 91022270 | маш.-ч | маш.-ч | 1 | 15.76 | 0 | 164.94 | 14.54 | 0 | 0 | 1 | 0 | )*1,25 | 19.7 | 2 | 1684827774 | 46 | 0 | 0 | 0 | 0 | 0 | 0 | 0 | 0
48 | 1684827775 | 1684825693 | 21375820 | 1 | 1 | 21224749 | 2 | 2.1-6-20 | ТСН-2001.2. Доп.68. п.1-6-20 (066603) | БЕТОНОСМЕСИТЕЛИ ПРИНУДИТЕЛЬНОГО ДЕЙСТВИЯ ПЕРЕДВИЖНЫЕ, ЕМКОСТЬ ДО 250 Л | 1368 | 91022270 | маш.-ч | маш.-ч | 1 | 20.3 | 0 | 15.62 | 11.18 | 0 | 0 | 1 | 0 | )*1,25 | 25.375 | 2 | 1684827775 | 47 | 0 | 0 | 0 | 0 | 0 | 0 | 0 | 0
48 | 1684827776 | 1684825693 | 21376883 | 1 | 1 | 21224749 | 3 | 1.1-1-118 | ТСН-2001.1. База. Р.1, о.1, поз.118 | ВОДА | 1339 | 1007 | м3 | м3 | 1 | 21.5 | 7.07 | 0 | 0 | 0 | 0 | 1 | 0 |  | 21.5 | 2 | 1684827776 | 48 | 0 | 0 | 0 | 0 | 0 | 0 | 0 | 0
48 | 1684827777 | 1684825693 | 21270162 | 21224749 | 1 | 21224749 | 3 | 5711130000 |  | ЩЕБЕНЬ ИЗ ЕСТЕСТВЕННОГО КАМНЯ ДЛЯ СТРОИТЕЛЬНЫХ РАБОТ МАРКИ 400, ФРАКЦИИ 10(15)-20(25) ММ | 1339 | 1007 | м3 | м3 | 1 | 80 | 0 | 0 | 0 | 0 | 0 | 0 | 0 |  | 80 | 3 | -1 |  | 0 | 0 | 0 | 0 | 0 | 0 | 0 | 0
48 | 1684827778 | 1684825693 | 21270348 | 21224749 | 1 | 21224749 | 3 | 5711430000 |  | ПЕСОК ОБОГАЩЕННЫЙ | 1339 | 1007 | м3 | м3 | 1 | 50 | 0 | 0 | 0 | 0 | 0 | 0 | 0 |  | 50 | 3 | -1 |  | 0 | 0 | 0 | 0 | 0 | 0 | 0 | 0
48 | 1684827779 | 1684825693 | 21271758 | 21224749 | 1 | 21224749 | 3 | 5735100000 |  | ШЛАКОПОРТЛАНДЦЕМЕНТ ОБЩЕСТРОИТЕЛЬНОГО И СПЕЦИАЛЬНОГО НАЗНАЧЕНИЯ, МАРКА 400 | 1348 | 39568864 | т | т | 1000 | 33.2 | 0 | 0 | 0 | 0 | 0 | 0 | 0 |  | 33.2 | 3 | -1 |  | 0 | 0 | 0 | 0 | 0 | 0 | 0 | 0
52 | 1684827783 | 1684825711 | 21224752 | 21224749 | 1 | 21224749 | 1 | 9999990008 |  | ТРУДОЗАТРАТЫ РАБОЧИХ (ЭСН) | 1191 | 1013 | чел.-ч. | чел.-ч. | 1 | 29.4 | 0 | 0 | 0 | 0 | 0 | 1 | 1 | )*1,15 | 33.81 | 2 | 1684827783 | 52 | 0 | 0 | 0 | 0 | 0 | 0 | 0 | 0
52 | 1684827784 | 1684825711 | 21375842 | 1 | 1 | 21224749 | 2 | 2.1-6-51 | ТСН-2001.2. Доп.68. п.1-6-51 (069401) | ВИБРАТОРЫ ПОВЕРХНОСТНЫЕ | 1368 | 91022270 | маш.-ч | маш.-ч | 1 | 4.05 | 0 | 0.23 | 0 | 0 | 0 | 1 | 0 | )*1,25 | 5.0625 | 2 | 1684827784 | 53 | 0 | 0 | 0 | 0 | 0 | 0 | 0 | 0
52 | 1684827785 | 1684825711 | 21376883 | 1 | 1 | 21224749 | 3 | 1.1-1-118 | ТСН-2001.1. База. Р.1, о.1, поз.118 | ВОДА | 1339 | 1007 | м3 | м3 | 1 | 3.5 | 7.07 | 0 | 0 | 0 | 0 | 1 | 0 |  | 3.5 | 2 | 1684827785 | 54 | 0 | 0 | 0 | 0 | 0 | 0 | 0 | 0
52 | 1684827786 | 1684825711 | 21272099 | 21224749 | 1 | 21224749 | 3 | 5745010000 |  | СМЕСИ БЕТОННЫЕ, БСГ, ТЯЖЕЛОГО БЕТОНА | 1339 | 1007 | м3 | м3 | 1 | 2.04 | 0 | 0 | 0 | 0 | 0 | 0 | 0 |  | 2.04 | 3 | -1 |  | 0 | 0 | 0 | 0 | 0 | 0 | 0 | 0
54 | 1684827788 | 1684825721 | 21224752 | 21224749 | 1 | 21224749 | 1 | 9999990008 |  | ТРУДОЗАТРАТЫ РАБОЧИХ (ЭСН) | 1191 | 1013 | чел.-ч. | чел.-ч. | 1 | 0.44 | 0 | 0 | 0 | 0 | 0 | 1 | 1 | )*1,15 | 0.506 | 2 | 1684827788 | 56 | 0 | 0 | 0 | 0 | 0 | 0 | 0 | 0
54 | 1684827789 | 1684825721 | 21375842 | 1 | 1 | 21224749 | 2 | 2.1-6-51 | ТСН-2001.2. Доп.68. п.1-6-51 (069401) | ВИБРАТОРЫ ПОВЕРХНОСТНЫЕ | 1368 | 91022270 | маш.-ч | маш.-ч | 1 | 2 | 0 | 0.23 | 0 | 0 | 0 | 1 | 0 | )*1,25 | 2.5 | 2 | 1684827789 | 57 | 0 | 0 | 0 | 0 | 0 | 0 | 0 | 0
54 | 1684827790 | 1684825721 | 21272099 | 21224749 | 1 | 21224749 | 3 | 5745010000 |  | СМЕСИ БЕТОННЫЕ, БСГ, ТЯЖЕЛОГО БЕТОНА | 1339 | 1007 | м3 | м3 | 1 | 0.51 | 0 | 0 | 0 | 0 | 0 | 0 | 0 |  | 0.51 | 3 | -1 |  | 0 | 0 | 0 | 0 | 0 | 0 | 0 | 0
56 | 1684827792 | 1684825729 | 21224752 | 21224749 | 1 | 21224749 | 1 | 9999990008 |  | ТРУДОЗАТРАТЫ РАБОЧИХ (ЭСН) | 1191 | 1013 | чел.-ч. | чел.-ч. | 1 | 267 | 0 | 0 | 0 | 0 | 0 | 1 | 1 | )*1,15 | 307.05 | 2 | 1684827792 | 59 | 0 | 0 | 0 | 0 | 0 | 0 | 0 | 0
56 | 1684827793 | 1684825729 | 1051442180 | 1 | 1 | 21224749 | 2 | 2.1-4-102 | ТСН-2001.2. Доп.68. п.1-4-102 (040104) | ПОГРУЗЧИКИ ФРОНТАЛЬНЫЕ ОДНОКОВШОВЫЕ, ГРУЗОПОДЪЕМНОСТЬ ДО 5 Т | 1368 | 91022270 | маш.-ч | маш.-ч | 1 | 15.76 | 0 | 164.94 | 14.54 | 0 | 0 | 1 | 0 | )*1,25 | 19.7 | 2 | 1684827793 | 60 | 0 | 0 | 0 | 0 | 0 | 0 | 0 | 0
56 | 1684827794 | 1684825729 | 21375820 | 1 | 1 | 21224749 | 2 | 2.1-6-20 | ТСН-2001.2. Доп.68. п.1-6-20 (066603) | БЕТОНОСМЕСИТЕЛИ ПРИНУДИТЕЛЬНОГО ДЕЙСТВИЯ ПЕРЕДВИЖНЫЕ, ЕМКОСТЬ ДО 250 Л | 1368 | 91022270 | маш.-ч | маш.-ч | 1 | 20.3 | 0 | 15.62 | 11.18 | 0 | 0 | 1 | 0 | )*1,25 | 25.375 | 2 | 1684827794 | 61 | 0 | 0 | 0 | 0 | 0 | 0 | 0 | 0
56 | 1684827795 | 1684825729 | 21376883 | 1 | 1 | 21224749 | 3 | 1.1-1-118 | ТСН-2001.1. База. Р.1, о.1, поз.118 | ВОДА | 1339 | 1007 | м3 | м3 | 1 | 21.5 | 7.07 | 0 | 0 | 0 | 0 | 1 | 0 |  | 21.5 | 2 | 1684827795 | 62 | 0 | 0 | 0 | 0 | 0 | 0 | 0 | 0
56 | 1684827796 | 1684825729 | 21270162 | 21224749 | 1 | 21224749 | 3 | 5711130000 |  | ЩЕБЕНЬ ИЗ ЕСТЕСТВЕННОГО КАМНЯ ДЛЯ СТРОИТЕЛЬНЫХ РАБОТ МАРКИ 400, ФРАКЦИИ 10(15)-20(25) ММ | 1339 | 1007 | м3 | м3 | 1 | 80 | 0 | 0 | 0 | 0 | 0 | 0 | 0 |  | 80 | 3 | -1 |  | 0 | 0 | 0 | 0 | 0 | 0 | 0 | 0
56 | 1684827797 | 1684825729 | 21270348 | 21224749 | 1 | 21224749 | 3 | 5711430000 |  | ПЕСОК ОБОГАЩЕННЫЙ | 1339 | 1007 | м3 | м3 | 1 | 50 | 0 | 0 | 0 | 0 | 0 | 0 | 0 |  | 50 | 3 | -1 |  | 0 | 0 | 0 | 0 | 0 | 0 | 0 | 0
56 | 1684827798 | 1684825729 | 21271758 | 21224749 | 1 | 21224749 | 3 | 5735100000 |  | ШЛАКОПОРТЛАНДЦЕМЕНТ ОБЩЕСТРОИТЕЛЬНОГО И СПЕЦИАЛЬНОГО НАЗНАЧЕНИЯ, МАРКА 400 | 1348 | 39568864 | т | т | 1000 | 33.2 | 0 | 0 | 0 | 0 | 0 | 0 | 0 |  | 33.2 | 3 | -1 |  | 0 | 0 | 0 | 0 | 0 | 0 | 0 | 0
60 | 1684827802 | 1684825747 | 21224752 | 21224749 | 1 | 21224749 | 1 | 9999990008 |  | ТРУДОЗАТРАТЫ РАБОЧИХ (ЭСН) | 1191 | 1013 | чел.-ч. | чел.-ч. | 1 | 13 | 0 | 0 | 0 | 0 | 0 | 1 | 1 | )*1,15 | 14.95 | 2 | 1684827802 | 66 | 0 | 0 | 0 | 0 | 0 | 0 | 0 | 0
60 | 1684827803 | 1684825747 | 21376883 | 1 | 1 | 21224749 | 3 | 1.1-1-118 | ТСН-2001.1. База. Р.1, о.1, поз.118 | ВОДА | 1339 | 1007 | м3 | м3 | 1 | 0.2 | 7.07 | 0 | 0 | 0 | 0 | 1 | 0 |  | 0.2 | 2 | 1684827803 | 67 | 0 | 0 | 0 | 0 | 0 | 0 | 0 | 0
60 | 1684827804 | 1684825747 | 21378020 | 1 | 1 | 21224749 | 3 | 1.1-1-1329 | ТСН-2001.1. База. Р.1, о.1, поз.1329 | ЦЕМЕНТ ОБЩЕСТРОИТЕЛЬНЫЙ, ПОРТЛАНДЦЕМЕНТ ОБЩЕГО НАЗНАЧЕНИЯ, МАРКА 400 | 1348 | 39568864 | т | т | 1000 | 0.06 | 332.74 | 0 | 0 | 0 | 0 | 1 | 0 |  | 0.06 | 2 | 1684827804 | 68 | 0 | 0 | 0 | 0 | 0 | 0 | 0 | 0
61 | 1684827805 | 1684825754 | 21224752 | 21224749 | 1 | 21224749 | 1 | 9999990008 |  | ТРУДОЗАТРАТЫ РАБОЧИХ (ЭСН) | 1191 | 1013 | чел.-ч. | чел.-ч. | 1 | 106 | 0 | 0 | 0 | 0 | 0 | 1 | 1 | )*1,15 | 121.9 | 2 | 1684827805 | 69 | 0 | 0 | 0 | 0 | 0 | 0 | 0 | 0
61 | 1684827806 | 1684825754 | 21228660 | 21224749 | 1 | 21224749 | 2 | 2.0-0-0 |  | СТОИМОСТЬ ПРОЧИХ МАШИН (ЭСН) | 1344 | 1008 | руб. | руб. | 1 | 162.37 | 0 | 1 | 0 | 0 | 0 | 1 | 0 | )*1,25 | 202.9625 | 2 | 1684827806 | 70 | 0 | 0 | 0 | 0 | 0 | 0 | 0 | 0
61 | 1684827809 | 1684825754 | 21288787 | 21224749 | 1 | 21224749 | 3 | 0.0-0-0 |  | СТОИМОСТЬ ПРОЧИХ МАТЕРИАЛОВ (ЭСН) | 1344 | 1008 | руб. | руб. | 1 | 5.67 | 1 | 0 | 0 | 0 | 0 | 1 | 0 |  | 5.67 | 2 | 1684827809 | 71 | 0 | 0 | 0 | 0 | 0 | 0 | 0 | 0
61 | 1684827807 | 1684825754 | 21380768 | 1 | 1 | 21224749 | 3 | 1.3-2-6 | ТСН-2001.1. Доп.67. Р.3, о.2, поз.6 | РАСТВОР ЦЕМЕНТНЫЙ, МАРКА М150 | 1339 | 1007 | м3 | м3 | 1 | 2.23 | 478.96 | 0 | 0 | 0 | 0 | 1 | 0 |  | 2.23 | 2 | 1684827807 | 73 | 0 | 0 | 0 | 0 | 0 | 0 | 0 | 0
61 | 1684827808 | 1684825754 | 371152523 | 21224749 | 1 | 21224749 | 3 | 5752420000 |  | ПЛИТКИ КЕРАМИЧЕСКИЕ ДЛЯ ПОЛОВ | 369160830 | 1005 | м2 | м2 | 1 | 102 | 0 | 0 | 0 | 0 | 0 | 0 | 0 |  | 102 | 3 | -1 |  | 0 | 0 | 0 | 0 | 0 | 0 | 0 | 0
63 | 1684827811 | 1684825770 | 21224752 | 21224749 | 1 | 21224749 | 1 | 9999990008 |  | ТРУДОЗАТРАТЫ РАБОЧИХ (ЭСН) | 1191 | 1013 | чел.-ч. | чел.-ч. | 1 | 83 | 0 | 0 | 0 | 0 | 0 | 1 | 1 | )*1,15 | 95.45 | 2 | 1684827811 | 74 | 0 | 0 | 0 | 0 | 0 | 0 | 0 | 0
63 | 1684827814 | 1684825770 | 21288787 | 21224749 | 1 | 21224749 | 3 | 0.0-0-0 |  | СТОИМОСТЬ ПРОЧИХ МАТЕРИАЛОВ (ЭСН) | 1344 | 1008 | руб. | руб. | 1 | 147.6 | 1 | 0 | 0 | 0 | 0 | 1 | 0 |  | 147.6 | 2 | 1684827814 | 75 | 0 | 0 | 0 | 0 | 0 | 0 | 0 | 0
63 | 1684827812 | 1684825770 | 21238885 | 21224749 | 1 | 21224749 | 3 | 2385120000 |  | КЛЕЙ "БУСТИЛАТ" | 1348 | 39568864 | т | т | 1000 | 0.07 | 0 | 0 | 0 | 0 | 0 | 0 | 0 |  | 0.07 | 3 | -1 |  | 0 | 0 | 0 | 0 | 0 | 0 | 0 | 0
63 | 1684827813 | 1684825770 | 371153021 | 21224749 | 1 | 21224749 | 3 | 8171170000 |  | КОВРЫ БЕЗВОРСОВЫЕ | 369160830 | 1005 | м2 | м2 | 1 | 105 | 0 | 0 | 0 | 0 | 0 | 0 | 0 |  | 105 | 3 | -1 |  | 0 | 0 | 0 | 0 | 0 | 0 | 0 | 0
66 | 1684827817 | 1684825784 | 21224752 | 21224749 | 1 | 21224749 | 1 | 9999990008 |  | ТРУДОЗАТРАТЫ РАБОЧИХ (ЭСН) | 1191 | 1013 | чел.-ч. | чел.-ч. | 1 | 23.6 | 0 | 0 | 0 | 0 | 0 | 1 | 1 | )*1,15 | 27.14 | 2 | 1684827817 | 78 | 0 | 0 | 0 | 0 | 0 | 0 | 0 | 0
66 | 1684827818 | 1684825784 | 21228660 | 21224749 | 1 | 21224749 | 2 | 2.0-0-0 |  | СТОИМОСТЬ ПРОЧИХ МАШИН (ЭСН) | 1344 | 1008 | руб. | руб. | 1 | 3.72 | 0 | 1 | 0 | 0 | 0 | 1 | 0 | )*1,25 | 4.65 | 2 | 1684827818 | 79 | 0 | 0 | 0 | 0 | 0 | 0 | 0 | 0
66 | 1684827819 | 1684825784 | 21272879 | 21224749 | 1 | 21224749 | 3 | 5745510000 |  | РАСТВОРЫ ГОТОВЫЕ КЛАДОЧНЫЕ ТЯЖЕЛЫЕ ЦЕМЕНТНЫЕ | 1339 | 1007 | м3 | м3 | 1 | 0.16 | 0 | 0 | 0 | 0 | 0 | 0 | 0 |  | 0.16 | 3 | -1 |  | 0 | 0 | 0 | 0 | 0 | 0 | 0 | 0
66 | 1684827820 | 1684825784 | 21273067 | 21224749 | 1 | 21224749 | 3 | 5752190000 |  | ПЛИТКИ ПЛИНТУСНЫЕ | 1301 | 1003 | м | м | 1 | 101 | 0 | 0 | 0 | 0 | 0 | 0 | 0 |  | 101 | 3 | -1 |  | 0 | 0 | 0 | 0 | 0 | 0 | 0 | 0
69 | 1684827823 | 1684825795 | 21224752 | 21224749 | 1 | 21224749 | 1 | 9999990008 |  | ТРУДОЗАТРАТЫ РАБОЧИХ (ЭСН) | 1191 | 1013 | чел.-ч. | чел.-ч. | 1 | 8.99 | 0 | 0 | 0 | 0 | 0 | 1 | 1 | )*1,15 | 10.3385 | 2 | 1684827823 | 82 | 0 | 0 | 0 | 0 | 0 | 0 | 0 | 0
69 | 1684827824 | 1684825795 | 21228660 | 21224749 | 1 | 21224749 | 2 | 2.0-0-0 |  | СТОИМОСТЬ ПРОЧИХ МАШИН (ЭСН) | 1344 | 1008 | руб. | руб. | 1 | 3.72 | 0 | 1 | 0 | 0 | 0 | 1 | 0 | )*1,25 | 4.65 | 2 | 1684827824 | 83 | 0 | 0 | 0 | 0 | 0 | 0 | 0 | 0
69 | 1684827825 | 1684825795 | 21239224 | 21224749 | 1 | 21224749 | 3 | 2513110000 |  | МАСТИКА КЛЕЯЩАЯ РЕЗИНОВАЯ КН-3 | 1346 | 39568864 | кг | кг | 1 | 5.15 | 0 | 0 | 0 | 0 | 0 | 0 | 0 |  | 5.15 | 3 | -1 |  | 0 | 0 | 0 | 0 | 0 | 0 | 0 | 0
69 | 1684827826 | 1684825795 | 21274247 | 21224749 | 1 | 21224749 | 3 | 5772112000 |  | ПЛИНТУСЫ ПВХ | 1301 | 1003 | м | м | 1 | 101 | 0 | 0 | 0 | 0 | 0 | 0 | 0 |  | 101 | 3 | -1 |  | 0 | 0 | 0 | 0 | 0 | 0 | 0 | 0
107 | 1684827829 | 1684825806 | 21224752 | 21224749 | 1 | 21224749 | 1 | 9999990008 |  | ТРУДОЗАТРАТЫ РАБОЧИХ (ЭСН) | 1191 | 1013 | чел.-ч. | чел.-ч. | 1 | 15.88 | 0 | 0 | 0 | 0 | 0 | 1 | 1 |  | 15.88 | 2 | 1684827829 | 86 | 0 | 0 | 0 | 0 | 0 | 0 | 0 | 0
107 | 1684827830 | 1684825806 | 21288778 | 21224749 | 1 | 21224749 | 3 | 0.0-0-0 |  | МАССА МУСОРА | 1348 | 39568864 | т | т | 1000 | 2 | 0 | 0 | 0 | 0 | 0 | 1 | 0 |  | 2 | 2 | 1684827830 | 87 | 0 | 0 | 0 | 0 | 0 | 0 | 0 | 0
108 | 1684827831 | 1684825811 | 21224752 | 21224749 | 1 | 21224749 | 1 | 9999990008 |  | ТРУДОЗАТРАТЫ РАБОЧИХ (ЭСН) | 1191 | 1013 | чел.-ч. | чел.-ч. | 1 | 1.58 | 0 | 0 | 0 | 0 | 0 | 1 | 1 |  | 1.58 | 2 | 1684827831 | 88 | 0 | 0 | 0 | 0 | 0 | 0 | 0 | 0
109 | 1684827832 | 1684825814 | 21224752 | 21224749 | 1 | 21224749 | 1 | 9999990008 |  | ТРУДОЗАТРАТЫ РАБОЧИХ (ЭСН) | 1191 | 1013 | чел.-ч. | чел.-ч. | 1 | 1.02 | 0 | 0 | 0 | 0 | 0 | 1 | 1 |  | 1.02 | 2 | 1684827832 | 89 | 0 | 0 | 0 | 0 | 0 | 0 | 0 | 0
110 | 1684827833 | 1684825817 | 21224752 | 21224749 | 1 | 21224749 | 1 | 9999990008 |  | ТРУДОЗАТРАТЫ РАБОЧИХ (ЭСН) | 1191 | 1013 | чел.-ч. | чел.-ч. | 1 | 143 | 0 | 0 | 0 | 0 | 0 | 1 | 1 | )*1,15 | 164.45 | 2 | 1684827833 | 90 | 0 | 0 | 0 | 0 | 0 | 0 | 0 | 0
110 | 1684827834 | 1684825817 | 21376280 | 1 | 1 | 21224749 | 2 | 2.1-18-7 | ТСН-2001.2. Доп.68. п.1-18-7 (183001) | АВТОМОБИЛИ ГРУЗОВЫЕ БОРТОВЫЕ, ГРУЗОПОДЪЕМНОСТЬ ДО 5 Т | 1368 | 91022270 | маш.-ч | маш.-ч | 1 | 0.1 | 0 | 83.1 | 12.62 | 0 | 0 | 1 | 0 | )*1,25 | 0.125 | 2 | 1684827834 | 91 | 0 | 0 | 0 | 0 | 0 | 0 | 0 | 0
110 | 1684827835 | 1684825817 | 21225822 | 21224749 | 1 | 21224749 | 3 | 0930110000 |  | АРМАТУРНАЯ СТАЛЬ КЛАССА А-1 | 1348 | 39568864 | т | т | 1000 | 0.09 | 0 | 0 | 0 | 0 | 0 | 0 | 0 |  | 0.09 | 3 | -1 |  | 0 | 0 | 0 | 0 | 0 | 0 | 0 | 0
110 | 1684827836 | 1684825817 | 21376883 | 1 | 1 | 21224749 | 3 | 1.1-1-118 | ТСН-2001.1. База. Р.1, о.1, поз.118 | ВОДА | 1339 | 1007 | м3 | м3 | 1 | 0.3 | 7.07 | 0 | 0 | 0 | 0 | 1 | 0 |  | 0.3 | 2 | 1684827836 | 92 | 0 | 0 | 0 | 0 | 0 | 0 | 0 | 0
110 | 1684827837 | 1684825817 | 21376852 | 1 | 1 | 21224749 | 3 | 1.1-1-81 | ТСН-2001.1. Доп.67. Р.1, о.1, поз.81 | ПИЛОМАТЕРИАЛ (БРУСОК) ОБРЕЗНОЙ ХВОЙНЫХ ПОРОД ЕСТЕСТВЕННОЙ ВЛАЖНОСТИ, СОРТ IV, ТОЛЩИНА 50 ММ, ШИРИНА 50 ММ | 1339 | 1007 | м3 | м3 | 1 | 0.016 | 2472.13 | 0 | 0 | 0 | 0 | 1 | 0 |  | 0.016 | 2 | 1684827837 | 94 | 0 | 0 | 0 | 0 | 0 | 0 | 0 | 0
110 | 1684827838 | 1684825817 | 21377637 | 1 | 1 | 21224749 | 3 | 1.1-1-923 | ТСН-2001.1. База. Р.1, о.1, поз.923 | ПОКОВКИ СТРОИТЕЛЬНЫЕ (СКОБЫ, ЗАКРЕПЫ, ХОМУТЫ) ПРОСТЫЕ, МАССА 1,8 КГ | 1348 | 39568864 | т | т | 1000 | 0.0023 | 6870.66 | 0 | 0 | 0 | 0 | 1 | 0 |  | 0.0023 | 2 | 1684827838 | 95 | 0 | 0 | 0 | 0 | 0 | 0 | 0 | 0
110 | 1684827839 | 1684825817 | 21271955 | 21224749 | 1 | 21224749 | 3 | 5741210000 |  | КИРПИЧ КЕРАМИЧЕСКИЙ, СИЛИКАТНЫЙ (574124) ИЛИ ПУСТОТЕЛЫЙ (574104) | 1356 | 1010 | 1000 шт. | 1000 шт. | 1000 | 5 | 0 | 0 | 0 | 0 | 0 | 0 | 0 |  | 5 | 3 | -1 |  | 0 | 0 | 0 | 0 | 0 | 0 | 0 | 0
110 | 1684827840 | 1684825817 | 21272937 | 21224749 | 1 | 21224749 | 3 | 5745520000 |  | РАСТВОРЫ ГОТОВЫЕ КЛАДОЧНЫЕ ТЯЖЕЛЫЕ ЦЕМЕНТНО-ИЗВЕСТКОВЫЕ | 1339 | 1007 | м3 | м3 | 1 | 2.3 | 0 | 0 | 0 | 0 | 0 | 0 | 0 |  | 2.3 | 3 | -1 |  | 0 | 0 | 0 | 0 | 0 | 0 | 0 | 0
114 | 1684827844 | 1684825837 | 21224752 | 21224749 | 1 | 21224749 | 1 | 9999990008 |  | ТРУДОЗАТРАТЫ РАБОЧИХ (ЭСН) | 1191 | 1013 | чел.-ч. | чел.-ч. | 1 | 57.5 | 0 | 0 | 0 | 0 | 0 | 1 | 1 |  | 57.5 | 2 | 1684827844 | 98 | 0 | 0 | 0 | 0 | 0 | 0 | 0 | 0
114 | 1684827845 | 1684825837 | 21288778 | 21224749 | 1 | 21224749 | 3 | 0.0-0-0 |  | МАССА МУСОРА | 1348 | 39568864 | т | т | 1000 | 4.6 | 0 | 0 | 0 | 0 | 0 | 1 | 0 |  | 4.6 | 2 | 1684827845 | 99 | 0 | 0 | 0 | 0 | 0 | 0 | 0 | 0
115 | 1684827846 | 1684825842 | 21224752 | 21224749 | 1 | 21224749 | 1 | 9999990008 |  | ТРУДОЗАТРАТЫ РАБОЧИХ (ЭСН) | 1191 | 1013 | чел.-ч. | чел.-ч. | 1 | 1.58 | 0 | 0 | 0 | 0 | 0 | 1 | 1 |  | 1.58 | 2 | 1684827846 | 100 | 0 | 0 | 0 | 0 | 0 | 0 | 0 | 0
116 | 1684827847 | 1684825845 | 21224752 | 21224749 | 1 | 21224749 | 1 | 9999990008 |  | ТРУДОЗАТРАТЫ РАБОЧИХ (ЭСН) | 1191 | 1013 | чел.-ч. | чел.-ч. | 1 | 1.02 | 0 | 0 | 0 | 0 | 0 | 1 | 1 |  | 1.02 | 2 | 1684827847 | 101 | 0 | 0 | 0 | 0 | 0 | 0 | 0 | 0
117 | 1684827848 | 1684825848 | 21224752 | 21224749 | 1 | 21224749 | 1 | 9999990008 |  | ТРУДОЗАТРАТЫ РАБОЧИХ (ЭСН) | 1191 | 1013 | чел.-ч. | чел.-ч. | 1 | 30.7 | 0 | 0 | 0 | 0 | 0 | 1 | 1 | )*1,15 | 35.305 | 2 | 1684827848 | 102 | 0 | 0 | 0 | 0 | 0 | 0 | 0 | 0
117 | 1684827849 | 1684825848 | 21228660 | 21224749 | 1 | 21224749 | 2 | 2.0-0-0 |  | СТОИМОСТЬ ПРОЧИХ МАШИН (ЭСН) | 1344 | 1008 | руб. | руб. | 1 | 2.98 | 0 | 1 | 0 | 0 | 0 | 1 | 0 | )*1,25 | 3.725 | 2 | 1684827849 | 103 | 0 | 0 | 0 | 0 | 0 | 0 | 0 | 0
117 | 1684827850 | 1684825848 | 21377735 | 1 | 1 | 21224749 | 3 | 1.1-1-1029 | ТСН-2001.1. Доп.67. Р.1, о.1, поз.1029 | СЕТКА ПРОВОЛОЧНАЯ ШТУКАТУРНАЯ ТКАНАЯ, ЯЧЕЙКА 5Х5 ММ, ТОЛЩИНА 1,6 ММ | 369160830 | 1005 | м2 | м2 | 1 | 108 | 33.56 | 0 | 0 | 0 | 0 | 1 | 0 |  | 108 | 2 | 1684827850 | 104 | 0 | 0 | 0 | 0 | 0 | 0 | 0 | 0
117 | 1684827851 | 1684825848 | 21376896 | 1 | 1 | 21224749 | 3 | 1.1-1-131 | ТСН-2001.1. Доп.53. Р.1, о.1, поз.131 | ГВОЗДИ ОТДЕЛОЧНЫЕ (ФИНИШНЫЕ) | 1348 | 39568864 | т | т | 1000 | 0.0003 | 6061.55 | 0 | 0 | 0 | 0 | 1 | 0 |  | 0.0003 | 2 | 1684827851 | 105 | 0 | 0 | 0 | 0 | 0 | 0 | 0 | 0
118 | 1684827852 | 1684825858 | 21224752 | 21224749 | 1 | 21224749 | 1 | 9999990008 |  | ТРУДОЗАТРАТЫ РАБОЧИХ (ЭСН) | 1191 | 1013 | чел.-ч. | чел.-ч. | 1 | 133 | 0 | 0 | 0 | 0 | 0 | 1 | 1 | )*1,15 | 152.95 | 2 | 1684827852 | 106 | 0 | 0 | 0 | 0 | 0 | 0 | 0 | 0
118 | 1684827859 | 1684825858 | 21288787 | 21224749 | 1 | 21224749 | 3 | 0.0-0-0 |  | СТОИМОСТЬ ПРОЧИХ МАТЕРИАЛОВ (ЭСН) | 1344 | 1008 | руб. | руб. | 1 | 3 | 1 | 0 | 0 | 0 | 0 | 1 | 0 |  | 3 | 2 | 1684827859 | 107 | 0 | 0 | 0 | 0 | 0 | 0 | 0 | 0
118 | 1684827853 | 1684825858 | 21224767 | 21224749 | 1 | 21224749 | 3 | 0131000000 |  | ВОДА | 1339 | 1007 | м3 | м3 | 1 | 0.18228 | 0 | 0 | 0 | 0 | 0 | 0 | 0 |  | 0.18228 | 3 | -1 |  | 0 | 0 | 0 | 0 | 0 | 0 | 0 | 0
118 | 1684827854 | 1684825858 | 21377735 | 1 | 1 | 21224749 | 3 | 1.1-1-1029 | ТСН-2001.1. Доп.67. Р.1, о.1, поз.1029 | СЕТКА ПРОВОЛОЧНАЯ ШТУКАТУРНАЯ ТКАНАЯ, ЯЧЕЙКА 5Х5 ММ, ТОЛЩИНА 1,6 ММ | 369160830 | 1005 | м2 | м2 | 1 | 108 | 33.56 | 0 | 0 | 0 | 0 | 1 | 0 |  | 108 | 2 | 1684827854 | 108 | 0 | 0 | 0 | 0 | 0 | 0 | 0 | 0
118 | 1684827855 | 1684825858 | 21376998 | 1 | 1 | 21224749 | 3 | 1.1-1-236 | ТСН-2001.1. База. Р.1, о.1, поз.236 | ДЮБЕЛИ С НАСАЖЕННЫМИ ШАЙБАМИ | 1348 | 39568864 | т | т | 1000 | 0.0025 | 20166.44 | 0 | 0 | 0 | 0 | 1 | 0 |  | 0.0025 | 2 | 1684827855 | 110 | 0 | 0 | 0 | 0 | 0 | 0 | 0 | 0
118 | 1684827856 | 1684825858 | 21377468 | 1 | 1 | 21224749 | 3 | 1.1-1-740 | ТСН-2001.1. База. Р.1, о.1, поз.740 | ПАКЛЯ ПРОПИТАННАЯ | 1346 | 39568864 | кг | кг | 1 | 12 | 9.86 | 0 | 0 | 0 | 0 | 1 | 0 |  | 12 | 2 | 1684827856 | 111 | 0 | 0 | 0 | 0 | 0 | 0 | 0 | 0
118 | 1684827857 | 1684825858 | 21272489 | 21224749 | 1 | 21224749 | 3 | 5745120000 |  | СМЕСИ СУХИЕ ДЛЯ ШТУКАТУРНЫХ РАБОТ | 1348 | 39568864 | т | т | 1000 | 1.0416 | 0 | 0 | 0 | 0 | 0 | 0 | 0 |  | 1.0416 | 3 | -1 |  | 0 | 0 | 0 | 0 | 0 | 0 | 0 | 0
118 | 1684827858 | 1684825858 | 21272869 | 21224749 | 1 | 21224749 | 3 | 5745510000 |  | РАСТВОРЫ ТЯЖЕЛЫЕ ЦЕМЕНТНЫЕ МАРКИ 150 | 1339 | 1007 | м3 | м3 | 1 | 2.604 | 0 | 0 | 0 | 0 | 0 | 0 | 0 |  | 2.604 | 3 | -1 |  | 0 | 0 | 0 | 0 | 0 | 0 | 0 | 0
122 | 1684827863 | 1684825881 | 21224752 | 21224749 | 1 | 21224749 | 1 | 9999990008 |  | ТРУДОЗАТРАТЫ РАБОЧИХ (ЭСН) | 1191 | 1013 | чел.-ч. | чел.-ч. | 1 | 22.3 | 0 | 0 | 0 | 0 | 0 | 1 | 1 | )*1,15 | 25.645 | 2 | 1684827863 | 114 | 0 | 0 | 0 | 0 | 0 | 0 | 0 | 0
122 | 1684827864 | 1684825881 | 21228660 | 21224749 | 1 | 21224749 | 2 | 2.0-0-0 |  | СТОИМОСТЬ ПРОЧИХ МАШИН (ЭСН) | 1344 | 1008 | руб. | руб. | 1 | 16.9 | 0 | 1 | 0 | 0 | 0 | 1 | 0 | )*1,25 | 21.125 | 2 | 1684827864 | 115 | 0 | 0 | 0 | 0 | 0 | 0 | 0 | 0
122 | 1684827866 | 1684825881 | 21288787 | 21224749 | 1 | 21224749 | 3 | 0.0-0-0 |  | СТОИМОСТЬ ПРОЧИХ МАТЕРИАЛОВ (ЭСН) | 1344 | 1008 | руб. | руб. | 1 | 3.5 | 1 | 0 | 0 | 0 | 0 | 1 | 0 |  | 3.5 | 2 | 1684827866 | 116 | 0 | 0 | 0 | 0 | 0 | 0 | 0 | 0
122 | 1684827865 | 1684825881 | 556457524 | 21224749 | 1 | 21224749 | 3 | 0934002000 |  | ПРОВОЛОКА (КАТАНКА) СТАЛЬНАЯ ОБЩЕГО НАЗНАЧЕНИЯ, ИЗ СТАЛИ УГЛЕРОДИСТОЙ ОБЫКНОВЕННОГО КАЧЕСТВА, КИПЯЩЕЙ И ПОЛУСПОКОЙНОЙ, ДИАМЕТР 5,5-6,5 ММ | 1348 | 39568864 | т | т | 1000 | 0.36 | 0 | 0 | 0 | 0 | 0 | 0 | 0 |  | 0.36 | 3 | -1 |  | 0 | 0 | 0 | 0 | 0 | 0 | 0 | 0
124 | 1684827868 | 1684825893 | 21224752 | 21224749 | 1 | 21224749 | 1 | 9999990008 |  | ТРУДОЗАТРАТЫ РАБОЧИХ (ЭСН) | 1191 | 1013 | чел.-ч. | чел.-ч. | 1 | 74 | 0 | 0 | 0 | 0 | 0 | 1 | 1 | )*1,15 | 85.1 | 2 | 1684827868 | 118 | 0 | 0 | 0 | 0 | 0 | 0 | 0 | 0
124 | 1684827869 | 1684825893 | 21375827 | 1 | 1 | 21224749 | 2 | 2.1-6-33 | ТСН-2001.2. Доп.68. п.1-6-33 (067501) | РАСТВОРОНАСОСЫ, ПРОИЗВОДИТЕЛЬНОСТЬ ДО 1 М3/Ч | 1368 | 91022270 | маш.-ч | маш.-ч | 1 | 4.7 | 0 | 16.45 | 11.18 | 0 | 0 | 1 | 0 | )*1,25 | 5.875 | 2 | 1684827869 | 119 | 0 | 0 | 0 | 0 | 0 | 0 | 0 | 0
124 | 1684827874 | 1684825893 | 21288787 | 21224749 | 1 | 21224749 | 3 | 0.0-0-0 |  | СТОИМОСТЬ ПРОЧИХ МАТЕРИАЛОВ (ЭСН) | 1344 | 1008 | руб. | руб. | 1 | 4.21 | 1 | 0 | 0 | 0 | 0 | 1 | 0 |  | 4.21 | 2 | 1684827874 | 120 | 0 | 0 | 0 | 0 | 0 | 0 | 0 | 0
124 | 1684827870 | 1684825893 | 21224767 | 21224749 | 1 | 21224749 | 3 | 0131000000 |  | ВОДА | 1339 | 1007 | м3 | м3 | 1 | 0.10472 | 0 | 0 | 0 | 0 | 0 | 0 | 0 |  | 0.10472 | 3 | -1 |  | 0 | 0 | 0 | 0 | 0 | 0 | 0 | 0
124 | 1684827871 | 1684825893 | 21377735 | 1 | 1 | 21224749 | 3 | 1.1-1-1029 | ТСН-2001.1. Доп.67. Р.1, о.1, поз.1029 | СЕТКА ПРОВОЛОЧНАЯ ШТУКАТУРНАЯ ТКАНАЯ, ЯЧЕЙКА 5Х5 ММ, ТОЛЩИНА 1,6 ММ | 369160830 | 1005 | м2 | м2 | 1 | 5.54 | 33.56 | 0 | 0 | 0 | 0 | 1 | 0 |  | 5.54 | 2 | 1684827871 | 121 | 0 | 0 | 0 | 0 | 0 | 0 | 0 | 0
124 | 1684827872 | 1684825893 | 21272489 | 21224749 | 1 | 21224749 | 3 | 5745120000 |  | СМЕСИ СУХИЕ ДЛЯ ШТУКАТУРНЫХ РАБОТ | 1348 | 39568864 | т | т | 1000 | 0.5984 | 0 | 0 | 0 | 0 | 0 | 0 | 0 |  | 0.5984 | 3 | -1 |  | 0 | 0 | 0 | 0 | 0 | 0 | 0 | 0
124 | 1684827873 | 1684825893 | 21272933 | 21224749 | 1 | 21224749 | 3 | 5745520000 |  | РАСТВОРЫ ТЯЖЕЛЫЕ ЦЕМЕНТНО-ИЗВЕСТКОВЫЕ МАРКИ 75 | 1339 | 1007 | м3 | м3 | 1 | 1.496 | 0 | 0 | 0 | 0 | 0 | 0 | 0 |  | 1.496 | 3 | -1 |  | 0 | 0 | 0 | 0 | 0 | 0 | 0 | 0
128 | 1684827878 | 1684825919 | 21224752 | 21224749 | 1 | 21224749 | 1 | 9999990008 |  | ТРУДОЗАТРАТЫ РАБОЧИХ (ЭСН) | 1191 | 1013 | чел.-ч. | чел.-ч. | 1 | 59.3 | 0 | 0 | 0 | 0 | 0 | 1 | 1 | )*1,15 | 68.195 | 2 | 1684827878 | 125 | 0 | 0 | 0 | 0 | 0 | 0 | 0 | 0
128 | 1684827879 | 1684825919 | 21228660 | 21224749 | 1 | 21224749 | 2 | 2.0-0-0 |  | СТОИМОСТЬ ПРОЧИХ МАШИН (ЭСН) | 1344 | 1008 | руб. | руб. | 1 | 17.51 | 0 | 1 | 0 | 0 | 0 | 1 | 0 | )*1,25 | 21.8875 | 2 | 1684827879 | 126 | 0 | 0 | 0 | 0 | 0 | 0 | 0 | 0
128 | 1684827883 | 1684825919 | 21288787 | 21224749 | 1 | 21224749 | 3 | 0.0-0-0 |  | СТОИМОСТЬ ПРОЧИХ МАТЕРИАЛОВ (ЭСН) | 1344 | 1008 | руб. | руб. | 1 | 5.18 | 1 | 0 | 0 | 0 | 0 | 1 | 0 |  | 5.18 | 2 | 1684827883 | 127 | 0 | 0 | 0 | 0 | 0 | 0 | 0 | 0
128 | 1684827882 | 1684825919 | 21283251 | 21224749 | 1 | 21224749 | 3 | 1.1-1-659 |  | МЫЛО ЖИДКОЕ (МЫЛОВАР) | 1346 | 39568864 | кг | кг | 1 | 1.545 | 18.0541 | 0 | 0 | 0 | 0 | 1 | 0 |  | 1.545 | 2 | 1684827882 | 129 | 0 | 0 | 0 | 0 | 0 | 0 | 0 | 0
128 | 1684827881 | 1684825919 | 21274686 | 21224749 | 1 | 21224749 | 3 | 1.1-1-750 |  | ПАСТА МЕЛОВАЯ (БЕЗ КЛЕЯ) | 1348 | 39568864 | т | т | 1000 | 0.0283 | 1380 | 0 | 0 | 0 | 0 | 1 | 0 |  | 0.0283 | 2 | 1684827881 | 130 | 0 | 0 | 0 | 0 | 0 | 0 | 0 | 0
128 | 1684827880 | 1684825919 | 21238231 | 21224749 | 1 | 21224749 | 3 | 2312940000 |  | ШПАТЛЕВКА УНИВЕРСАЛЬНАЯ | 1348 | 39568864 | т | т | 1000 | 0.0835 | 0 | 0 | 0 | 0 | 0 | 0 | 0 |  | 0.0835 | 3 | -1 |  | 0 | 0 | 0 | 0 | 0 | 0 | 0 | 0
130 | 1684827885 | 1684825946 | 21224752 | 21224749 | 1 | 21224749 | 1 | 9999990008 |  | ТРУДОЗАТРАТЫ РАБОЧИХ (ЭСН) | 1191 | 1013 | чел.-ч. | чел.-ч. | 1 | 10.9 | 0 | 0 | 0 | 0 | 0 | 1 | 1 | )*1,15 | 12.535 | 2 | 1684827885 | 131 | 0 | 0 | 0 | 0 | 0 | 0 | 0 | 0
130 | 1684827886 | 1684825946 | 21228660 | 21224749 | 1 | 21224749 | 2 | 2.0-0-0 |  | СТОИМОСТЬ ПРОЧИХ МАШИН (ЭСН) | 1344 | 1008 | руб. | руб. | 1 | 0.74 | 0 | 1 | 0 | 0 | 0 | 1 | 0 | )*1,25 | 0.925 | 2 | 1684827886 | 132 | 0 | 0 | 0 | 0 | 0 | 0 | 0 | 0
130 | 1684827888 | 1684825946 | 21288787 | 21224749 | 1 | 21224749 | 3 | 0.0-0-0 |  | СТОИМОСТЬ ПРОЧИХ МАТЕРИАЛОВ (ЭСН) | 1344 | 1008 | руб. | руб. | 1 | 3.64 | 1 | 0 | 0 | 0 | 0 | 1 | 0 |  | 3.64 | 2 | 1684827888 | 133 | 0 | 0 | 0 | 0 | 0 | 0 | 0 | 0
130 | 1684827887 | 1684825946 | 21238231 | 21224749 | 1 | 21224749 | 3 | 2312940000 |  | ШПАТЛЕВКА УНИВЕРСАЛЬНАЯ | 1348 | 39568864 | т | т | 1000 | 0.029 | 0 | 0 | 0 | 0 | 0 | 0 | 0 |  | 0.029 | 3 | -1 |  | 0 | 0 | 0 | 0 | 0 | 0 | 0 | 0
132 | 1684827890 | 1684825958 | 21224752 | 21224749 | 1 | 21224749 | 1 | 9999990008 |  | ТРУДОЗАТРАТЫ РАБОЧИХ (ЭСН) | 1191 | 1013 | чел.-ч. | чел.-ч. | 1 | 80 | 0 | 0 | 0 | 0 | 0 | 1 | 1 | )*1,15 | 92 | 2 | 1684827890 | 135 | 0 | 0 | 0 | 0 | 0 | 0 | 0 | 0
132 | 1684827891 | 1684825958 | 21228660 | 21224749 | 1 | 21224749 | 2 | 2.0-0-0 |  | СТОИМОСТЬ ПРОЧИХ МАШИН (ЭСН) | 1344 | 1008 | руб. | руб. | 1 | 2.23 | 0 | 1 | 0 | 0 | 0 | 1 | 0 | )*1,25 | 2.7875 | 2 | 1684827891 | 136 | 0 | 0 | 0 | 0 | 0 | 0 | 0 | 0
132 | 1684827896 | 1684825958 | 21288787 | 21224749 | 1 | 21224749 | 3 | 0.0-0-0 |  | СТОИМОСТЬ ПРОЧИХ МАТЕРИАЛОВ (ЭСН) | 1344 | 1008 | руб. | руб. | 1 | 8.68 | 1 | 0 | 0 | 0 | 0 | 1 | 0 |  | 8.68 | 2 | 1684827896 | 137 | 0 | 0 | 0 | 0 | 0 | 0 | 0 | 0
132 | 1684827892 | 1684825958 | 21378175 | 1 | 1 | 21224749 | 3 | 1.1-1-1487 | ТСН-2001.1. База. Р.1, о.1, поз.1487 | ШПАТЛЕВКА МАСЛЯНО-КЛЕЕВАЯ УНИВЕРСАЛЬНАЯ | 1348 | 39568864 | т | т | 1000 | 0.0652 | 2278.84 | 0 | 0 | 0 | 0 | 1 | 0 |  | 0.0652 | 2 | 1684827892 | 138 | 0 | 0 | 0 | 0 | 0 | 0 | 0 | 0
132 | 1684827893 | 1684825958 | 21377143 | 1 | 1 | 21224749 | 3 | 1.1-1-387 | ТСН-2001.1. Доп.67. Р.1, о.1, поз.387 | КЛЕЙ ТИПА БУСТИЛАТ | 1348 | 39568864 | т | т | 1000 | 0.0341 | 8653.93 | 0 | 0 | 0 | 0 | 1 | 0 |  | 0.0341 | 2 | 1684827893 | 139 | 0 | 0 | 0 | 0 | 0 | 0 | 0 | 0
132 | 1684827894 | 1684825958 | 21238562 | 21224749 | 1 | 21224749 | 3 | 1.1-1-732 |  | ОЛИФА ДЛЯ ОКРАСКИ КОМБИНИРОВАННАЯ "ОКСОЛЬ" | 1348 | 39568864 | т | т | 1000 | 0.0111 | 20190.0005 | 0 | 0 | 0 | 0 | 1 | 0 |  | 0.0111 | 2 | 1684827894 | 141 | 0 | 0 | 0 | 0 | 0 | 0 | 0 | 0
132 | 1684827895 | 1684825958 | 371153086 | 21224749 | 1 | 21224749 | 3 | 8713190000 |  | ОБОИ-КОЖА ИСКУССТВЕННЫЕ НА ТКАНЕВОЙ ОСНОВЕ С ПВХ-ПОКРЫТИЕМ | 369160830 | 1005 | м2 | м2 | 1 | 112 | 0 | 0 | 0 | 0 | 0 | 0 | 0 |  | 112 | 3 | -1 |  | 0 | 0 | 0 | 0 | 0 | 0 | 0 | 0
134 | 1684827898 | 1684825978 | 21224752 | 21224749 | 1 | 21224749 | 1 | 9999990008 |  | ТРУДОЗАТРАТЫ РАБОЧИХ (ЭСН) | 1191 | 1013 | чел.-ч. | чел.-ч. | 1 | 10.6 | 0 | 0 | 0 | 0 | 0 | 1 | 1 | )*1,15 | 12.19 | 2 | 1684827898 | 142 | 0 | 0 | 0 | 0 | 0 | 0 | 0 | 0
134 | 1684827899 | 1684825978 | 21228660 | 21224749 | 1 | 21224749 | 2 | 2.0-0-0 |  | СТОИМОСТЬ ПРОЧИХ МАШИН (ЭСН) | 1344 | 1008 | руб. | руб. | 1 | 38.71 | 0 | 1 | 0 | 0 | 0 | 1 | 0 | )*1,25 | 48.3875 | 2 | 1684827899 | 143 | 0 | 0 | 0 | 0 | 0 | 0 | 0 | 0
134 | 1684827902 | 1684825978 | 21288787 | 21224749 | 1 | 21224749 | 3 | 0.0-0-0 |  | СТОИМОСТЬ ПРОЧИХ МАТЕРИАЛОВ (ЭСН) | 1344 | 1008 | руб. | руб. | 1 | 0.07 | 1 | 0 | 0 | 0 | 0 | 1 | 0 |  | 0.07 | 2 | 1684827902 | 144 | 0 | 0 | 0 | 0 | 0 | 0 | 0 | 0
134 | 1684827900 | 1684825978 | 21378175 | 1 | 1 | 21224749 | 3 | 1.1-1-1487 | ТСН-2001.1. База. Р.1, о.1, поз.1487 | ШПАТЛЕВКА МАСЛЯНО-КЛЕЕВАЯ УНИВЕРСАЛЬНАЯ | 1348 | 39568864 | т | т | 1000 | 0.0203 | 2278.84 | 0 | 0 | 0 | 0 | 1 | 0 |  | 0.0203 | 2 | 1684827900 | 145 | 0 | 0 | 0 | 0 | 0 | 0 | 0 | 0
134 | 1684827901 | 1684825978 | 21238529 | 21224749 | 1 | 21224749 | 3 | 2317230000 |  | СОСТАВ ЛАТЕКСНО-МЕЛОВОЙ "СОЛНЦЕ" | 1348 | 39568864 | т | т | 1000 | 0.1273 | 0 | 0 | 0 | 0 | 0 | 0 | 0 |  | 0.1273 | 3 | -1 |  | 0 | 0 | 0 | 0 | 0 | 0 | 0 | 0
136 | 1684827904 | 1684826001 | 21224752 | 21224749 | 1 | 21224749 | 1 | 9999990008 |  | ТРУДОЗАТРАТЫ РАБОЧИХ (ЭСН) | 1191 | 1013 | чел.-ч. | чел.-ч. | 1 | 200.42 | 0 | 0 | 0 | 0 | 0 | 1 | 1 | )*1,15 | 230.483 | 2 | 1684827904 | 147 | 0 | 0 | 0 | 0 | 0 | 0 | 0 | 0
136 | 1684827909 | 1684826001 | 21288787 | 21224749 | 1 | 21224749 | 3 | 0.0-0-0 |  | СТОИМОСТЬ ПРОЧИХ МАТЕРИАЛОВ (ЭСН) | 1344 | 1008 | руб. | руб. | 1 | 8.54 | 1 | 0 | 0 | 0 | 0 | 1 | 0 |  | 8.54 | 2 | 1684827909 | 148 | 0 | 0 | 0 | 0 | 0 | 0 | 0 | 0
136 | 1684827905 | 1684826001 | 21376883 | 1 | 1 | 21224749 | 3 | 1.1-1-118 | ТСН-2001.1. База. Р.1, о.1, поз.118 | ВОДА | 1339 | 1007 | м3 | м3 | 1 | 0.3 | 7.07 | 0 | 0 | 0 | 0 | 1 | 0 |  | 0.3 | 2 | 1684827905 | 149 | 0 | 0 | 0 | 0 | 0 | 0 | 0 | 0
136 | 1684827906 | 1684826001 | 21380768 | 1 | 1 | 21224749 | 3 | 1.3-2-6 | ТСН-2001.1. Доп.67. Р.3, о.2, поз.6 | РАСТВОР ЦЕМЕНТНЫЙ, МАРКА М150 | 1339 | 1007 | м3 | м3 | 1 | 1.42 | 478.96 | 0 | 0 | 0 | 0 | 1 | 0 |  | 1.42 | 2 | 1684827906 | 151 | 0 | 0 | 0 | 0 | 0 | 0 | 0 | 0
136 | 1684827907 | 1684826001 | 21272645 | 21224749 | 1 | 21224749 | 3 | 5745150000 |  | СМЕСИ СУХИЕ ДЕКОРАТИВНЫЕ ФУГОВОЧНЫЕ | 1348 | 39568864 | т | т | 1000 | 0 | 0 | 0 | 0 | 0 | 0 | 0 | 0 |  | 0 | 3 | -1 |  | 0 | 0 | 0 | 0 | 0 | 0 | 0 | 0
136 | 1684827908 | 1684826001 | 371152486 | 21224749 | 1 | 21224749 | 3 | 5752100000 |  | ПЛИТКИ КЕРАМИЧЕСКИЕ ГЛАЗУРОВАННЫЕ | 369160830 | 1005 | м2 | м2 | 1 | 100 | 0 | 0 | 0 | 0 | 0 | 0 | 0 |  | 100 | 3 | -1 |  | 0 | 0 | 0 | 0 | 0 | 0 | 0 | 0
138 | 1684827912 | 1684826022 | 21224752 | 21224749 | 1 | 21224749 | 1 | 9999990008 |  | ТРУДОЗАТРАТЫ РАБОЧИХ (ЭСН) | 1191 | 1013 | чел.-ч. | чел.-ч. | 1 | 320 | 0 | 0 | 0 | 0 | 0 | 1 | 1 | )*1,15 | 368 | 2 | 1684827912 | 152 | 0 | 0 | 0 | 0 | 0 | 0 | 0 | 0
138 | 1684827913 | 1684826022 | 21228660 | 21224749 | 1 | 21224749 | 2 | 2.0-0-0 |  | СТОИМОСТЬ ПРОЧИХ МАШИН (ЭСН) | 1344 | 1008 | руб. | руб. | 1 | 334.41 | 0 | 1 | 0 | 0 | 0 | 1 | 0 | )*1,25 | 418.0125 | 2 | 1684827913 | 153 | 0 | 0 | 0 | 0 | 0 | 0 | 0 | 0
138 | 1684827919 | 1684826022 | 21288787 | 21224749 | 1 | 21224749 | 3 | 0.0-0-0 |  | СТОИМОСТЬ ПРОЧИХ МАТЕРИАЛОВ (ЭСН) | 1344 | 1008 | руб. | руб. | 1 | 581.56 | 1 | 0 | 0 | 0 | 0 | 1 | 0 |  | 581.56 | 2 | 1684827919 | 154 | 0 | 0 | 0 | 0 | 0 | 0 | 0 | 0
138 | 1684827916 | 1684826022 | 21239238 | 21224749 | 1 | 21224749 | 3 | 1.1-1-395 |  | КЛЕЙ МАСТИКА, КН-3 | 1346 | 39568864 | кг | кг | 1 | 71 | 11.3736 | 0 | 0 | 0 | 0 | 1 | 0 |  | 71 | 2 | 1684827916 | 155 | 0 | 0 | 0 | 0 | 0 | 0 | 0 | 0
138 | 1684827914 | 1684826022 | 21377155 | 1 | 1 | 21224749 | 3 | 1.1-1-399 | ТСН-2001.1. Доп.67. Р.1, о.1, поз.399 | КЛЕЙ НА ОСНОВЕ ХЛОРОПРЕНОВЫХ КАУЧУКОВ, ДЛЯ ПРИКЛЕИВАНИЯ ХОЛОДНЫМ СПОСОБОМ ВУЛКАНИЗИРОВАННЫХ РЕЗИН, В ТОМ ЧИСЛЕ И ГУБЧАТЫХ, ПОЛИХЛОРОПРЕНА И ДРУГИХ КАУЧУКОВ К МЕТАЛЛАМ, В ТОМ ЧИСЛЕ И ОКРАШЕННЫМ, СТЕКЛУ И ДРУГИМ МАТЕРИАЛАМ, А ТАКЖЕ РЕЗИНЫ К РЕЗИНЕ | 1346 | 39568864 | кг | кг | 1 | 14 | 43.74 | 0 | 0 | 0 | 0 | 1 | 0 |  | 14 | 2 | 1684827914 | 156 | 0 | 0 | 0 | 0 | 0 | 0 | 0 | 0
138 | 1684827915 | 1684826022 | 21376848 | 1 | 1 | 21224749 | 3 | 1.1-1-77 | ТСН-2001.1. Доп.67. Р.1, о.1, поз.77 | ПИЛОМАТЕРИАЛ (БРУСОК) ОБРЕЗНОЙ ХВОЙНЫХ ПОРОД ЕСТЕСТВЕННОЙ ВЛАЖНОСТИ, СОРТ II, ТОЛЩИНА 50 ММ, ШИРИНА 50 ММ | 1339 | 1007 | м3 | м3 | 1 | 0.69 | 2472.13 | 0 | 0 | 0 | 0 | 1 | 0 |  | 0.69 | 2 | 1684827915 | 158 | 0 | 0 | 0 | 0 | 0 | 0 | 0 | 0
138 | 1684827917 | 1684826022 | 371152467 | 21224749 | 1 | 21224749 | 3 | 5742130000 |  | ЛИСТЫ ГИПСОКАРТОННЫЕ ДЛЯ ПЕРЕГОРОДОК, ТОЛЩИНОЙ 12,5 ММ | 369160830 | 1005 | м2 | м2 | 1 | 420 | 0 | 0 | 0 | 0 | 0 | 0 | 0 |  | 420 | 3 | -1 |  | 0 | 0 | 0 | 0 | 0 | 0 | 0 | 0
138 | 1684827918 | 1684826022 | 21273372 | 21224749 | 1 | 21224749 | 3 | 5762900000 |  | ПЛИТЫ ТЕПЛОИЗОЛЯЦИОННЫЕ ИЗ МИНЕРАЛЬНОЙ ВАТЫ НА СИНТЕТИЧЕСКОМ СВЯЗУЮЩЕМ М-125 | 1339 | 1007 | м3 | м3 | 1 | 5.15 | 0 | 0 | 0 | 0 | 0 | 0 | 0 |  | 5.15 | 3 | -1 |  | 0 | 0 | 0 | 0 | 0 | 0 | 0 | 0
141 | 1684827922 | 1684826041 | 21224752 | 21224749 | 1 | 21224749 | 1 | 9999990008 |  | ТРУДОЗАТРАТЫ РАБОЧИХ (ЭСН) | 1191 | 1013 | чел.-ч. | чел.-ч. | 1 | 5.74 | 0 | 0 | 0 | 0 | 0 | 1 | 1 | )*1,15 | 6.601 | 2 | 1684827922 | 160 | 0 | 0 | 0 | 0 | 0 | 0 | 0 | 0
141 | 1684827923 | 1684826041 | 21376048 | 1 | 1 | 21224749 | 2 | 2.1-14-19 | ТСН-2001.2. Доп.68. п.1-14-19 (115601) | АГРЕГАТЫ ОКРАСОЧНЫЕ БЕЗВОЗДУШНЫЕ ВЫСОКОГО ДАВЛЕНИЯ, МОЩНОСТЬ ДО 1 КВТ | 1368 | 91022270 | маш.-ч | маш.-ч | 1 | 1.73 | 0 | 1.53 | 0 | 0 | 0 | 1 | 0 | )*1,25 | 2.1625 | 2 | 1684827923 | 161 | 0 | 0 | 0 | 0 | 0 | 0 | 0 | 0
141 | 1684827924 | 1684826041 | 21376280 | 1 | 1 | 21224749 | 2 | 2.1-18-7 | ТСН-2001.2. Доп.68. п.1-18-7 (183001) | АВТОМОБИЛИ ГРУЗОВЫЕ БОРТОВЫЕ, ГРУЗОПОДЪЕМНОСТЬ ДО 5 Т | 1368 | 91022270 | маш.-ч | маш.-ч | 1 | 0.06 | 0 | 83.1 | 12.62 | 0 | 0 | 1 | 0 | )*1,25 | 0.075 | 2 | 1684827924 | 162 | 0 | 0 | 0 | 0 | 0 | 0 | 0 | 0
141 | 1684827925 | 1684826041 | 21376883 | 1 | 1 | 21224749 | 3 | 1.1-1-118 | ТСН-2001.1. База. Р.1, о.1, поз.118 | ВОДА | 1339 | 1007 | м3 | м3 | 1 | 0.23 | 7.07 | 0 | 0 | 0 | 0 | 1 | 0 |  | 0.23 | 2 | 1684827925 | 163 | 0 | 0 | 0 | 0 | 0 | 0 | 0 | 0
141 | 1684827926 | 1684826041 | 21234685 | 21224749 | 1 | 21224749 | 3 | 2154320000 |  | НАТРИЙ ФТОРИСТЫЙ ТЕХНИЧЕСКИЙ: МАРКА А, СОРТ I | 1348 | 39568864 | т | т | 1000 | 0.012 | 0 | 0 | 0 | 0 | 0 | 0 | 0 |  | 0.012 | 3 | -1 |  | 0 | 0 | 0 | 0 | 0 | 0 | 0 | 0
178 | 1684827928 | 1684826055 | 21224752 | 21224749 | 1 | 21224749 | 1 | 9999990008 |  | ТРУДОЗАТРАТЫ РАБОЧИХ (ЭСН) | 1191 | 1013 | чел.-ч. | чел.-ч. | 1 | 57.5 | 0 | 0 | 0 | 0 | 0 | 1 | 1 |  | 57.5 | 2 | 1684827928 | 165 | 0 | 0 | 0 | 0 | 0 | 0 | 0 | 0
178 | 1684827929 | 1684826055 | 21288778 | 21224749 | 1 | 21224749 | 3 | 0.0-0-0 |  | МАССА МУСОРА | 1348 | 39568864 | т | т | 1000 | 4.6 | 0 | 0 | 0 | 0 | 0 | 1 | 0 |  | 4.6 | 2 | 1684827929 | 166 | 0 | 0 | 0 | 0 | 0 | 0 | 0 | 0
179 | 1684827930 | 1684826060 | 21224752 | 21224749 | 1 | 21224749 | 1 | 9999990008 |  | ТРУДОЗАТРАТЫ РАБОЧИХ (ЭСН) | 1191 | 1013 | чел.-ч. | чел.-ч. | 1 | 179 | 0 | 0 | 0 | 0 | 0 | 1 | 1 | *1,15 | 205.85 | 2 | 1684827930 | 167 | 0 | 0 | 0 | 0 | 0 | 0 | 0 | 0
179 | 1684827931 | 1684826060 | 21224767 | 21224749 | 1 | 21224749 | 3 | 0131000000 |  | ВОДА | 1339 | 1007 | м3 | м3 | 1 | 0.2464 | 0 | 0 | 0 | 0 | 0 | 0 | 0 |  | 0.2464 | 3 | -1 |  | 0 | 0 | 0 | 0 | 0 | 0 | 0 | 0
179 | 1684827932 | 1684826060 | 21272489 | 21224749 | 1 | 21224749 | 3 | 5745120000 |  | СМЕСИ СУХИЕ ДЛЯ ШТУКАТУРНЫХ РАБОТ | 1348 | 39568864 | т | т | 1000 | 1.408 | 0 | 0 | 0 | 0 | 0 | 0 | 0 |  | 1.408 | 3 | -1 |  | 0 | 0 | 0 | 0 | 0 | 0 | 0 | 0
179 | 1684827933 | 1684826060 | 21272933 | 21224749 | 1 | 21224749 | 3 | 5745520000 |  | РАСТВОРЫ ТЯЖЕЛЫЕ ЦЕМЕНТНО-ИЗВЕСТКОВЫЕ МАРКИ 75 | 1339 | 1007 | м3 | м3 | 1 | 0.08 | 0 | 0 | 0 | 0 | 0 | 0 | 0 |  | 0.08 | 3 | -1 |  | 0 | 0 | 0 | 0 | 0 | 0 | 0 | 0
179 | 1684827934 | 1684826060 | 21272935 | 21224749 | 1 | 21224749 | 3 | 5745520000 |  | РАСТВОРЫ ИЗВЕСТКОВЫЕ МАРКИ 4 | 1339 | 1007 | м3 | м3 | 1 | 3.44 | 0 | 0 | 0 | 0 | 0 | 0 | 0 |  | 3.44 | 3 | -1 |  | 0 | 0 | 0 | 0 | 0 | 0 | 0 | 0
184 | 1684827939 | 1684826081 | 21224752 | 21224749 | 1 | 21224749 | 1 | 9999990008 |  | ТРУДОЗАТРАТЫ РАБОЧИХ (ЭСН) | 1191 | 1013 | чел.-ч. | чел.-ч. | 1 | 10.9 | 0 | 0 | 0 | 0 | 0 | 1 | 1 | *1,15 | 12.535 | 2 | 1684827939 | 172 | 0 | 0 | 0 | 0 | 0 | 0 | 0 | 0
184 | 1684827940 | 1684826081 | 21228660 | 21224749 | 1 | 21224749 | 2 | 2.0-0-0 |  | СТОИМОСТЬ ПРОЧИХ МАШИН (ЭСН) | 1344 | 1008 | руб. | руб. | 1 | 0.74 | 0 | 1 | 0 | 0 | 0 | 1 | 0 | *1,25 | 0.925 | 2 | 1684827940 | 173 | 0 | 0 | 0 | 0 | 0 | 0 | 0 | 0
184 | 1684827942 | 1684826081 | 21288787 | 21224749 | 1 | 21224749 | 3 | 0.0-0-0 |  | СТОИМОСТЬ ПРОЧИХ МАТЕРИАЛОВ (ЭСН) | 1344 | 1008 | руб. | руб. | 1 | 3.64 | 1 | 0 | 0 | 0 | 0 | 1 | 0 |  | 3.64 | 2 | 1684827942 | 174 | 0 | 0 | 0 | 0 | 0 | 0 | 0 | 0
184 | 1684827941 | 1684826081 | 21238231 | 21224749 | 1 | 21224749 | 3 | 2312940000 |  | ШПАТЛЕВКА УНИВЕРСАЛЬНАЯ | 1348 | 39568864 | т | т | 1000 | 0.029 | 0 | 0 | 0 | 0 | 0 | 0 | 0 |  | 0.029 | 3 | -1 |  | 0 | 0 | 0 | 0 | 0 | 0 | 0 | 0
221 | 1684827944 | 1684826093 | 21224752 | 21224749 | 1 | 21224749 | 1 | 9999990008 |  | ТРУДОЗАТРАТЫ РАБОЧИХ (ЭСН) | 1191 | 1013 | чел.-ч. | чел.-ч. | 1 | 0.6 | 0 | 0 | 0 | 0 | 0 | 1 | 1 |  | 0.6 | 2 | 1684827944 | 176 | 0 | 0 | 0 | 0 | 0 | 0 | 0 | 0
222 | 1684827945 | 1684826096 | 21224752 | 21224749 | 1 | 21224749 | 1 | 9999990008 |  | ТРУДОЗАТРАТЫ РАБОЧИХ (ЭСН) | 1191 | 1013 | чел.-ч. | чел.-ч. | 1 | 0.51 | 0 | 0 | 0 | 0 | 0 | 1 | 1 |  | 0.51 | 2 | 1684827945 | 177 | 0 | 0 | 0 | 0 | 0 | 0 | 0 | 0
222 | 1684827946 | 1684826096 | 21380174 | 1 | 1 | 21224749 | 3 | 1.1-1-35 | ТСН-2001.1. Доп.54. Р.1, о.1, поз.35 | КРАСКА МАСЛЯНАЯ БЕЛАЯ (БЕЛИЛА ЦИНКОВЫЕ), ТИПА МА-25, ДЛЯ ВНУТРЕННИХ РАБОТ | 1348 | 39568864 | т | т | 1000 | 0.00019 | 23418.79 | 0 | 0 | 0 | 0 | 1 | 0 |  | 0.00019 | 2 | 1684827946 | 178 | 0 | 0 | 0 | 0 | 0 | 0 | 0 | 0
222 | 1684827947 | 1684826096 | 21377241 | 1 | 1 | 21224749 | 3 | 1.1-1-490 | ТСН-2001.1. База. Р.1, о.1, поз.490 | КУПОРОС МЕДНЫЙ | 1346 | 39568864 | кг | кг | 1 | 0.006 | 12.34 | 0 | 0 | 0 | 0 | 1 | 0 |  | 0.006 | 2 | 1684827947 | 179 | 0 | 0 | 0 | 0 | 0 | 0 | 0 | 0
222 | 1684827948 | 1684826096 | 21377462 | 1 | 1 | 21224749 | 3 | 1.1-1-733 | ТСН-2001.1. База. Р.1, о.1, поз.733 | ОЛИФА ДЛЯ ОКРАСКИ НАТУРАЛЬНАЯ | 1346 | 39568864 | кг | кг | 1 | 0.09 | 20.19 | 0 | 0 | 0 | 0 | 1 | 0 |  | 0.09 | 2 | 1684827948 | 180 | 0 | 0 | 0 | 0 | 0 | 0 | 0 | 0
223 | 1684827949 | 1684826105 | 21224752 | 21224749 | 1 | 21224749 | 1 | 9999990008 |  | ТРУДОЗАТРАТЫ РАБОЧИХ (ЭСН) | 1191 | 1013 | чел.-ч. | чел.-ч. | 1 | 10.9 | 0 | 0 | 0 | 0 | 0 | 1 | 1 | *1,15 | 12.535 | 2 | 1684827949 | 181 | 0 | 0 | 0 | 0 | 0 | 0 | 0 | 0
223 | 1684827950 | 1684826105 | 21228660 | 21224749 | 1 | 21224749 | 2 | 2.0-0-0 |  | СТОИМОСТЬ ПРОЧИХ МАШИН (ЭСН) | 1344 | 1008 | руб. | руб. | 1 | 0.74 | 0 | 1 | 0 | 0 | 0 | 1 | 0 | *1,25 | 0.925 | 2 | 1684827950 | 182 | 0 | 0 | 0 | 0 | 0 | 0 | 0 | 0
223 | 1684827952 | 1684826105 | 21288787 | 21224749 | 1 | 21224749 | 3 | 0.0-0-0 |  | СТОИМОСТЬ ПРОЧИХ МАТЕРИАЛОВ (ЭСН) | 1344 | 1008 | руб. | руб. | 1 | 3.64 | 1 | 0 | 0 | 0 | 0 | 1 | 0 |  | 3.64 | 2 | 1684827952 | 183 | 0 | 0 | 0 | 0 | 0 | 0 | 0 | 0
223 | 1684827951 | 1684826105 | 21238231 | 21224749 | 1 | 21224749 | 3 | 2312940000 |  | ШПАТЛЕВКА УНИВЕРСАЛЬНАЯ | 1348 | 39568864 | т | т | 1000 | 0.029 | 0 | 0 | 0 | 0 | 0 | 0 | 0 |  | 0.029 | 3 | -1 |  | 0 | 0 | 0 | 0 | 0 | 0 | 0 | 0
225 | 1684827954 | 1684826117 | 21224752 | 21224749 | 1 | 21224749 | 1 | 9999990008 |  | ТРУДОЗАТРАТЫ РАБОЧИХ (ЭСН) | 1191 | 1013 | чел.-ч. | чел.-ч. | 1 | 81.3 | 0 | 0 | 0 | 0 | 0 | 1 | 1 | *1,15 | 93.495 | 2 | 1684827954 | 185 | 0 | 0 | 0 | 0 | 0 | 0 | 0 | 0
225 | 1684827955 | 1684826117 | 21228660 | 21224749 | 1 | 21224749 | 2 | 2.0-0-0 |  | СТОИМОСТЬ ПРОЧИХ МАШИН (ЭСН) | 1344 | 1008 | руб. | руб. | 1 | 64.02 | 0 | 1 | 0 | 0 | 0 | 1 | 0 | *1,25 | 80.025 | 2 | 1684827955 | 186 | 0 | 0 | 0 | 0 | 0 | 0 | 0 | 0
225 | 1684827959 | 1684826117 | 21288787 | 21224749 | 1 | 21224749 | 3 | 0.0-0-0 |  | СТОИМОСТЬ ПРОЧИХ МАТЕРИАЛОВ (ЭСН) | 1344 | 1008 | руб. | руб. | 1 | 15.61 | 1 | 0 | 0 | 0 | 0 | 1 | 0 |  | 15.61 | 2 | 1684827959 | 187 | 0 | 0 | 0 | 0 | 0 | 0 | 0 | 0
225 | 1684827956 | 1684826117 | 21238231 | 21224749 | 1 | 21224749 | 3 | 2312940000 |  | ШПАТЛЕВКА УНИВЕРСАЛЬНАЯ | 1348 | 39568864 | т | т | 1000 | 0.092 | 0 | 0 | 0 | 0 | 0 | 0 | 0 |  | 0.092 | 3 | -1 |  | 0 | 0 | 0 | 0 | 0 | 0 | 0 | 0
225 | 1684827957 | 1684826117 | 21238647 | 21224749 | 1 | 21224749 | 3 | 2322000000 |  | ПИГМЕНТЫ ЦВЕТНЫЕ | 1346 | 39568864 | кг | кг | 1 | 0 | 0 | 0 | 0 | 0 | 0 | 0 | 0 |  | 0 | 3 | -1 |  | 0 | 0 | 0 | 0 | 0 | 0 | 0 | 0
225 | 1684827958 | 1684826117 | 21238921 | 21224749 | 1 | 21224749 | 3 | 2388410000 |  | КРАСКИ ВОДНО-ДИСПЕРСИОННЫЕ ПОЛИВИНИЛАЦЕТАТНЫЕ | 1348 | 39568864 | т | т | 1000 | 0.063 | 0 | 0 | 0 | 0 | 0 | 0 | 0 |  | 0.063 | 3 | -1 |  | 0 | 0 | 0 | 0 | 0 | 0 | 0 | 0
263 | 1684827963 | 1684826133 | 21224752 | 21224749 | 1 | 21224749 | 1 | 9999990008 |  | ТРУДОЗАТРАТЫ РАБОЧИХ (ЭСН) | 1191 | 1013 | чел.-ч. | чел.-ч. | 1 | 26.56 | 0 | 0 | 0 | 0 | 0 | 1 | 1 |  | 26.56 | 2 | 1684827963 | 190 | 0 | 0 | 0 | 0 | 0 | 0 | 0 | 0
263 | 1684827964 | 1684826133 | 21228660 | 21224749 | 1 | 21224749 | 2 | 2.0-0-0 |  | СТОИМОСТЬ ПРОЧИХ МАШИН (ЭСН) | 1344 | 1008 | руб. | руб. | 1 | 143.22 | 0 | 1 | 0 | 0 | 0 | 1 | 0 |  | 143.22 | 2 | 1684827964 | 191 | 0 | 0 | 0 | 0 | 0 | 0 | 0 | 0
263 | 1684827965 | 1684826133 | 21288778 | 21224749 | 1 | 21224749 | 3 | 0.0-0-0 |  | МАССА МУСОРА | 1348 | 39568864 | т | т | 1000 | 0.212 | 0 | 0 | 0 | 0 | 0 | 1 | 0 |  | 0.212 | 2 | 1684827965 | 192 | 0 | 0 | 0 | 0 | 0 | 0 | 0 | 0
264 | 1684827966 | 1684826140 | 21224752 | 21224749 | 1 | 21224749 | 1 | 9999990008 |  | ТРУДОЗАТРАТЫ РАБОЧИХ (ЭСН) | 1191 | 1013 | чел.-ч. | чел.-ч. | 1 | 43.3 | 0 | 0 | 0 | 0 | 0 | 1 | 1 | *1,15 | 49.795 | 2 | 1684827966 | 193 | 0 | 0 | 0 | 0 | 0 | 0 | 0 | 0
264 | 1684827967 | 1684826140 | 21376010 | 1 | 1 | 21224749 | 2 | 2.1-13-10 | ТСН-2001.2. Доп.68. п.1-13-10 (135201) | ИНВЕРТОРЫ ДЛЯ РУЧНОЙ ДУГОВОЙ СВАРКИ, СВАРОЧНЫЙ ТОК ДО 400 А | 1368 | 91022270 | маш.-ч | маш.-ч | 1 | 1.69 | 0 | 3.18 | 0 | 0 | 0 | 1 | 0 | *1,25 | 2.1125 | 2 | 1684827967 | 194 | 0 | 0 | 0 | 0 | 0 | 0 | 0 | 0
264 | 1684827968 | 1684826140 | 21376280 | 1 | 1 | 21224749 | 2 | 2.1-18-7 | ТСН-2001.2. Доп.68. п.1-18-7 (183001) | АВТОМОБИЛИ ГРУЗОВЫЕ БОРТОВЫЕ, ГРУЗОПОДЪЕМНОСТЬ ДО 5 Т | 1368 | 91022270 | маш.-ч | маш.-ч | 1 | 0.79 | 0 | 83.1 | 12.62 | 0 | 0 | 1 | 0 | *1,25 | 0.9875 | 2 | 1684827968 | 195 | 0 | 0 | 0 | 0 | 0 | 0 | 0 | 0
264 | 1684827969 | 1684826140 | 21375582 | 1 | 1 | 21224749 | 2 | 2.1-3-38 | ТСН-2001.2. Доп.68. п.1-3-38 (032009) | КРАНЫ НА АВТОМОБИЛЬНОМ ХОДУ, ГРУЗОПОДЪЕМНОСТЬ ДО 16 Т | 1368 | 91022270 | маш.-ч | маш.-ч | 1 | 0.06 | 0 | 179.17 | 16.93 | 0 | 0 | 1 | 0 | *1,25 | 0.075 | 2 | 1684827969 | 196 | 0 | 0 | 0 | 0 | 0 | 0 | 0 | 0
264 | 1684827970 | 1684826140 | 21376883 | 1 | 1 | 21224749 | 3 | 1.1-1-118 | ТСН-2001.1. База. Р.1, о.1, поз.118 | ВОДА | 1339 | 1007 | м3 | м3 | 1 | 0.36667 | 7.07 | 0 | 0 | 0 | 0 | 1 | 0 |  | 0.36667 | 2 | 1684827970 | 197 | 0 | 0 | 0 | 0 | 0 | 0 | 0 | 0
264 | 1684827971 | 1684826140 | 21379102 | 1 | 1 | 21224749 | 3 | 1.1-1-2481 | ТСН-2001.1. База. Р.1, о.1, поз.2481 | ВОЛОКНО ЛЬНЯНОЕ №11 ДЛЯ УПЛОТНЕНИЯ РЕЗЬБОВЫХ СОЕДИНЕНИЙ ПРИ МОНТАЖЕ СИСТЕМ ВОДОСНАБЖЕНИЯ И ОТОПЛЕНИЯ | 1346 | 39568864 | кг | кг | 1 | 0.02 | 38 | 0 | 0 | 0 | 0 | 1 | 0 |  | 0.02 | 2 | 1684827971 | 198 | 0 | 0 | 0 | 0 | 0 | 0 | 0 | 0
264 | 1684827978 | 1684826140 | 21234644 | 21224749 | 1 | 21224749 | 3 | 1.1-1-258 |  | ИЗВЕСТЬ ХЛОРНАЯ | 1346 | 39568864 | кг | кг | 1 | 0.0099 | 3.2464 | 0 | 0 | 0 | 0 | 1 | 0 |  | 0.0099 | 2 | 1684827978 | 199 | 0 | 0 | 0 | 0 | 0 | 0 | 0 | 0
264 | 1684827972 | 1684826140 | 21380184 | 1 | 1 | 21224749 | 3 | 1.1-1-26 | ТСН-2001.1. База. Р.1, о.1, поз.26 | АЦЕТИЛЕН ТЕХНИЧЕСКИЙ | 1339 | 1007 | м3 | м3 | 1 | 0.38 | 53.57 | 0 | 0 | 0 | 0 | 1 | 0 |  | 0.38 | 2 | 1684827972 | 200 | 0 | 0 | 0 | 0 | 0 | 0 | 0 | 0
264 | 1684827973 | 1684826140 | 21377135 | 1 | 1 | 21224749 | 3 | 1.1-1-376 | ТСН-2001.1. Доп.67. Р.1, о.1, поз.376 | КИСЛОРОД ТЕХНИЧЕСКИЙ, ГАЗООБРАЗНЫЙ | 1339 | 1007 | м3 | м3 | 1 | 0.646 | 5.91 | 0 | 0 | 0 | 0 | 1 | 0 |  | 0.646 | 2 | 1684827973 | 201 | 0 | 0 | 0 | 0 | 0 | 0 | 0 | 0
264 | 1684827974 | 1684826140 | 21377221 | 1 | 1 | 21224749 | 3 | 1.1-1-467 | ТСН-2001.1. Доп.67. Р.1, о.1, поз.467 | КРАСКА МАСЛЯНАЯ ЖИДКОТЕРТАЯ (ГОТОВАЯ К УПОТРЕБЛЕНИЮ), ДЛЯ НАРУЖНЫХ И ВНУТРЕННИХ РАБОТ ПО МЕТАЛЛУ, СУРИК ЖЕЛЕЗНЫЙ, ТИПА МА-15 | 1348 | 39568864 | т | т | 1000 | 0.00104 | 16222.39 | 0 | 0 | 0 | 0 | 1 | 0 |  | 0.00104 | 2 | 1684827974 | 202 | 0 | 0 | 0 | 0 | 0 | 0 | 0 | 0
264 | 1684827975 | 1684826140 | 21377461 | 1 | 1 | 21224749 | 3 | 1.1-1-732 | ТСН-2001.1. Доп.67. Р.1, о.1, поз.732 | ОЛИФА ДЛЯ ОКРАСКИ КОМБИНИРОВАННАЯ, ТИПА ОКСОЛЬ | 1346 | 39568864 | кг | кг | 1 | 0.12 | 20.19 | 0 | 0 | 0 | 0 | 1 | 0 |  | 0.12 | 2 | 1684827975 | 203 | 0 | 0 | 0 | 0 | 0 | 0 | 0 | 0
264 | 1684827976 | 1684826140 | 21377678 | 1 | 1 | 21224749 | 3 | 1.1-1-969 | ТСН-2001.1. База. Р.1, о.1, поз.969 | ПРОВОЛОКА ЭЛЕКТРОДНАЯ ПОРОШКОВАЯ ДЛЯ ДУГОВОЙ СВАРКИ | 1348 | 39568864 | т | т | 1000 | 0.0004 | 35451.18 | 0 | 0 | 0 | 0 | 1 | 0 |  | 0.0004 | 2 | 1684827976 | 204 | 0 | 0 | 0 | 0 | 0 | 0 | 0 | 0
264 | 1684827977 | 1684826140 | 21231993 | 21224749 | 1 | 21224749 | 3 | 1468070000 |  | СРЕДСТВА ДЛЯ КРЕПЛЕНИЯ ТРУБ | 1346 | 39568864 | кг | кг | 1 | 0 | 0 | 0 | 0 | 0 | 0 | 0 | 0 |  | 0 | 3 | -1 |  | 0 | 0 | 0 | 0 | 0 | 0 | 0 | 0
264 | 1684827979 | 1684826140 | 209128390 | 21224749 | 1 | 21224749 | 3 | 3700000000 |  | АРМАТУРА ТРУБОПРОВОДНАЯ | 195242642 | 1010 | шт. | шт. | 1 | 0 | 0 | 0 | 0 | 0 | 0 | 0 | 0 |  | 0 | 3 | -1 |  | 0 | 0 | 0 | 0 | 0 | 0 | 0 | 0
264 | 1684827980 | 1684826140 | 21258355 | 21224749 | 1 | 21224749 | 3 | 4923020000 |  | УЗЛЫ УКРУПНЕННЫЕ МОНТАЖНЫЕ (ТРУБОПРОВОДЫ) ИЗ СТАЛЬНЫХ ВОДОГАЗОПРОВОДНЫХ ОЦИНКОВАННЫХ ТРУБ С ГИЛЬЗАМИ | 1301 | 1003 | м | м | 1 | 100 | 0 | 0 | 0 | 0 | 0 | 0 | 0 |  | 100 | 3 | -1 |  | 0 | 0 | 0 | 0 | 0 | 0 | 0 | 0
266 | 1684827984 | 1684826170 | 21224752 | 21224749 | 1 | 21224749 | 1 | 9999990008 |  | ТРУДОЗАТРАТЫ РАБОЧИХ (ЭСН) | 1191 | 1013 | чел.-ч. | чел.-ч. | 1 | 68.8 | 0 | 0 | 0 | 0 | 0 | 1 | 1 |  | 68.8 | 2 | 1684827984 | 206 | 0 | 0 | 0 | 0 | 0 | 0 | 0 | 0
266 | 1684827985 | 1684826170 | 21288778 | 21224749 | 1 | 21224749 | 3 | 0.0-0-0 |  | МАССА МУСОРА | 1348 | 39568864 | т | т | 1000 | 0.59 | 0 | 0 | 0 | 0 | 0 | 1 | 0 |  | 0.59 | 2 | 1684827985 | 207 | 0 | 0 | 0 | 0 | 0 | 0 | 0 | 0
267 | 1684827986 | 1684826175 | 21224752 | 21224749 | 1 | 21224749 | 1 | 9999990008 |  | ТРУДОЗАТРАТЫ РАБОЧИХ (ЭСН) | 1191 | 1013 | чел.-ч. | чел.-ч. | 1 | 66 | 0 | 0 | 0 | 0 | 0 | 1 | 1 | *1,15 | 75.9 | 2 | 1684827986 | 208 | 0 | 0 | 0 | 0 | 0 | 0 | 0 | 0
267 | 1684827987 | 1684826175 | 21226797 | 21224749 | 1 | 21224749 | 2 | 2.1-11-90 |  | АГРЕГАТЫ ЭЛЕКТРОНАСОСНЫЕ ДЛЯ ОПРЕССОВКИ СОСУДОВ, КОТЛОВ И СИСТЕМ ТРУБОПРОВОДОВ, ПОДАЧА 0,252 М3/Ч | 1368 | 91022270 | маш.-ч | маш.-ч | 1 | 1.5 | 0 | 8.12 | 0 | 0 | 0 | 1 | 0 | *1,25 | 1.875 | 2 | 1684827987 | 209 | 0 | 0 | 0 | 0 | 0 | 0 | 0 | 0
267 | 1684827988 | 1684826175 | 21376280 | 1 | 1 | 21224749 | 2 | 2.1-18-7 | ТСН-2001.2. Доп.68. п.1-18-7 (183001) | АВТОМОБИЛИ ГРУЗОВЫЕ БОРТОВЫЕ, ГРУЗОПОДЪЕМНОСТЬ ДО 5 Т | 1368 | 91022270 | маш.-ч | маш.-ч | 1 | 1.54 | 0 | 83.1 | 12.62 | 0 | 0 | 1 | 0 | *1,25 | 1.925 | 2 | 1684827988 | 210 | 0 | 0 | 0 | 0 | 0 | 0 | 0 | 0
267 | 1684827989 | 1684826175 | 21375582 | 1 | 1 | 21224749 | 2 | 2.1-3-38 | ТСН-2001.2. Доп.68. п.1-3-38 (032009) | КРАНЫ НА АВТОМОБИЛЬНОМ ХОДУ, ГРУЗОПОДЪЕМНОСТЬ ДО 16 Т | 1368 | 91022270 | маш.-ч | маш.-ч | 1 | 0.5 | 0 | 179.17 | 16.93 | 0 | 0 | 1 | 0 | *1,25 | 0.625 | 2 | 1684827989 | 211 | 0 | 0 | 0 | 0 | 0 | 0 | 0 | 0
267 | 1684827990 | 1684826175 | 21376883 | 1 | 1 | 21224749 | 3 | 1.1-1-118 | ТСН-2001.1. База. Р.1, о.1, поз.118 | ВОДА | 1339 | 1007 | м3 | м3 | 1 | 1.571 | 7.07 | 0 | 0 | 0 | 0 | 1 | 0 |  | 1.571 | 2 | 1684827990 | 212 | 0 | 0 | 0 | 0 | 0 | 0 | 0 | 0
267 | 1684827991 | 1684826175 | 21378029 | 1 | 1 | 21224749 | 3 | 1.1-1-1338 | ТСН-2001.1. База. Р.1, о.1, поз.1338 | ЦЕМЕНТ ГИПСОГЛИНОЗЕМИСТЫЙ РАСШИРЯЮЩИЙСЯ | 1348 | 39568864 | т | т | 1000 | 0.013 | 483.86 | 0 | 0 | 0 | 0 | 1 | 0 |  | 0.013 | 2 | 1684827991 | 213 | 0 | 0 | 0 | 0 | 0 | 0 | 0 | 0
267 | 1684827992 | 1684826175 | 21377020 | 1 | 1 | 21224749 | 3 | 1.1-1-258 | ТСН-2001.1. База. Р.1, о.1, поз.258 | ИЗВЕСТЬ ХЛОРНАЯ | 1348 | 39568864 | т | т | 1000 | 4e-05 | 3246.35 | 0 | 0 | 0 | 0 | 1 | 0 |  | 4e-05 | 2 | 1684827992 | 214 | 0 | 0 | 0 | 0 | 0 | 0 | 0 | 0
267 | 1684827993 | 1684826175 | 21377058 | 1 | 1 | 21224749 | 3 | 1.1-1-296 | ТСН-2001.1. База. Р.1, о.1, поз.296 | КАБОЛКА | 1348 | 39568864 | т | т | 1000 | 0.006 | 25769.56 | 0 | 0 | 0 | 0 | 1 | 0 |  | 0.006 | 2 | 1684827993 | 215 | 0 | 0 | 0 | 0 | 0 | 0 | 0 | 0
267 | 1684827994 | 1684826175 | 821566433 | 21224749 | 1 | 21224749 | 3 | 1461030000 |  | ТРУБЫ ЧУГУННЫЕ НАПОРНЫЕ РАСТРУБНЫЕ, (146104) ТРУБЫ ЧУГУННЫЕ ШАРОВИДНОГРАФИЧЕСКИЕ | 1301 | 1003 | м | м | 1 | 101 | 0 | 0 | 0 | 0 | 0 | 0 | 0 |  | 101 | 3 | -1 |  | 0 | 0 | 0 | 0 | 0 | 0 | 0 | 0
269 | 1684827996 | 1684826195 | 21224752 | 21224749 | 1 | 21224749 | 1 | 9999990008 |  | ТРУДОЗАТРАТЫ РАБОЧИХ (ЭСН) | 1191 | 1013 | чел.-ч. | чел.-ч. | 1 | 60.8 | 0 | 0 | 0 | 0 | 0 | 1 | 1 |  | 60.8 | 2 | 1684827996 | 217 | 0 | 0 | 0 | 0 | 0 | 0 | 0 | 0
269 | 1684827997 | 1684826195 | 21288778 | 21224749 | 1 | 21224749 | 3 | 0.0-0-0 |  | МАССА МУСОРА | 1348 | 39568864 | т | т | 1000 | 1.66 | 0 | 0 | 0 | 0 | 0 | 1 | 0 |  | 1.66 | 2 | 1684827997 | 218 | 0 | 0 | 0 | 0 | 0 | 0 | 0 | 0
270 | 1684827998 | 1684826200 | 21224752 | 21224749 | 1 | 21224749 | 1 | 9999990008 |  | ТРУДОЗАТРАТЫ РАБОЧИХ (ЭСН) | 1191 | 1013 | чел.-ч. | чел.-ч. | 1 | 143 | 0 | 0 | 0 | 0 | 0 | 1 | 1 |  | 143 | 2 | 1684827998 | 219 | 0 | 0 | 0 | 0 | 0 | 0 | 0 | 0
270 | 1684827999 | 1684826200 | 21288778 | 21224749 | 1 | 21224749 | 3 | 0.0-0-0 |  | МАССА МУСОРА | 1348 | 39568864 | т | т | 1000 | 3.23 | 0 | 0 | 0 | 0 | 0 | 1 | 0 |  | 3.23 | 2 | 1684827999 | 220 | 0 | 0 | 0 | 0 | 0 | 0 | 0 | 0
271 | 1684828000 | 1684826205 | 21224752 | 21224749 | 1 | 21224749 | 1 | 9999990008 |  | ТРУДОЗАТРАТЫ РАБОЧИХ (ЭСН) | 1191 | 1013 | чел.-ч. | чел.-ч. | 1 | 1.55 | 0 | 0 | 0 | 0 | 0 | 1 | 1 | *1,15 | 1.7825 | 2 | 1684828000 | 221 | 0 | 0 | 0 | 0 | 0 | 0 | 0 | 0
271 | 1684828001 | 1684826205 | 21376280 | 1 | 1 | 21224749 | 2 | 2.1-18-7 | ТСН-2001.2. Доп.68. п.1-18-7 (183001) | АВТОМОБИЛИ ГРУЗОВЫЕ БОРТОВЫЕ, ГРУЗОПОДЪЕМНОСТЬ ДО 5 Т | 1368 | 91022270 | маш.-ч | маш.-ч | 1 | 0.03 | 0 | 83.1 | 12.62 | 0 | 0 | 1 | 0 | *1,25 | 0.0375 | 2 | 1684828001 | 222 | 0 | 0 | 0 | 0 | 0 | 0 | 0 | 0
271 | 1684828002 | 1684826205 | 21375582 | 1 | 1 | 21224749 | 2 | 2.1-3-38 | ТСН-2001.2. Доп.68. п.1-3-38 (032009) | КРАНЫ НА АВТОМОБИЛЬНОМ ХОДУ, ГРУЗОПОДЪЕМНОСТЬ ДО 16 Т | 1368 | 91022270 | маш.-ч | маш.-ч | 1 | 0.01 | 0 | 179.17 | 16.93 | 0 | 0 | 1 | 0 | *1,25 | 0.0125 | 2 | 1684828002 | 223 | 0 | 0 | 0 | 0 | 0 | 0 | 0 | 0
271 | 1684828003 | 1684826205 | 21378029 | 1 | 1 | 21224749 | 3 | 1.1-1-1338 | ТСН-2001.1. База. Р.1, о.1, поз.1338 | ЦЕМЕНТ ГИПСОГЛИНОЗЕМИСТЫЙ РАСШИРЯЮЩИЙСЯ | 1348 | 39568864 | т | т | 1000 | 0.0002 | 483.86 | 0 | 0 | 0 | 0 | 1 | 0 |  | 0.0002 | 2 | 1684828003 | 224 | 0 | 0 | 0 | 0 | 0 | 0 | 0 | 0
271 | 1684828004 | 1684826205 | 21378355 | 1 | 1 | 21224749 | 3 | 1.1-1-1669 | ТСН-2001.1. Доп.67. Р.1, о.1, поз.1669 | ЭЛЕКТРОДЫ, ТИПА Э-42А, ДИАМЕТР ОТ 4 ДО 6 ММ | 1348 | 39568864 | т | т | 1000 | 3e-05 | 8596.85 | 0 | 0 | 0 | 0 | 1 | 0 |  | 3e-05 | 2 | 1684828004 | 225 | 0 | 0 | 0 | 0 | 0 | 0 | 0 | 0
271 | 1684828005 | 1684826205 | 21379102 | 1 | 1 | 21224749 | 3 | 1.1-1-2481 | ТСН-2001.1. База. Р.1, о.1, поз.2481 | ВОЛОКНО ЛЬНЯНОЕ №11 ДЛЯ УПЛОТНЕНИЯ РЕЗЬБОВЫХ СОЕДИНЕНИЙ ПРИ МОНТАЖЕ СИСТЕМ ВОДОСНАБЖЕНИЯ И ОТОПЛЕНИЯ | 1346 | 39568864 | кг | кг | 1 | 0.06 | 38 | 0 | 0 | 0 | 0 | 1 | 0 |  | 0.06 | 2 | 1684828005 | 226 | 0 | 0 | 0 | 0 | 0 | 0 | 0 | 0
271 | 1684828006 | 1684826205 | 21377058 | 1 | 1 | 21224749 | 3 | 1.1-1-296 | ТСН-2001.1. База. Р.1, о.1, поз.296 | КАБОЛКА | 1348 | 39568864 | т | т | 1000 | 7e-05 | 25769.56 | 0 | 0 | 0 | 0 | 1 | 0 |  | 7e-05 | 2 | 1684828006 | 227 | 0 | 0 | 0 | 0 | 0 | 0 | 0 | 0
271 | 1684828007 | 1684826205 | 21377221 | 1 | 1 | 21224749 | 3 | 1.1-1-467 | ТСН-2001.1. Доп.67. Р.1, о.1, поз.467 | КРАСКА МАСЛЯНАЯ ЖИДКОТЕРТАЯ (ГОТОВАЯ К УПОТРЕБЛЕНИЮ), ДЛЯ НАРУЖНЫХ И ВНУТРЕННИХ РАБОТ ПО МЕТАЛЛУ, СУРИК ЖЕЛЕЗНЫЙ, ТИПА МА-15 | 1348 | 39568864 | т | т | 1000 | 0.00017 | 16222.39 | 0 | 0 | 0 | 0 | 1 | 0 |  | 0.00017 | 2 | 1684828007 | 228 | 0 | 0 | 0 | 0 | 0 | 0 | 0 | 0
271 | 1684828008 | 1684826205 | 21376828 | 1 | 1 | 21224749 | 3 | 1.1-1-57 | ТСН-2001.1. Доп.67. Р.1, о.1, поз.57 | БОЛТЫ СТРОИТЕЛЬНЫЕ С ГАЙКАМИ И ШАЙБАМИ, ЧЕРНЫЕ, М10Х100 ММ | 1348 | 39568864 | т | т | 1000 | 1e-05 | 17876.91 | 0 | 0 | 0 | 0 | 1 | 0 |  | 1e-05 | 2 | 1684828008 | 229 | 0 | 0 | 0 | 0 | 0 | 0 | 0 | 0
271 | 1684828009 | 1684826205 | 21377461 | 1 | 1 | 21224749 | 3 | 1.1-1-732 | ТСН-2001.1. Доп.67. Р.1, о.1, поз.732 | ОЛИФА ДЛЯ ОКРАСКИ КОМБИНИРОВАННАЯ, ТИПА ОКСОЛЬ | 1346 | 39568864 | кг | кг | 1 | 0.02 | 20.19 | 0 | 0 | 0 | 0 | 1 | 0 |  | 0.02 | 2 | 1684828009 | 230 | 0 | 0 | 0 | 0 | 0 | 0 | 0 | 0
271 | 1684828010 | 1684826205 | 21260846 | 21224749 | 1 | 21224749 | 3 | 4945110000 |  | ПОДДОНЫ ДУШЕВЫЕ | 1035 | 1013 | компл. | компл. | 1 | 1 | 0 | 0 | 0 | 0 | 0 | 0 | 0 |  | 1 | 3 | -1 |  | 0 | 0 | 0 | 0 | 0 | 0 | 0 | 0
273 | 1684828012 | 1684826229 | 21224752 | 21224749 | 1 | 21224749 | 1 | 9999990008 |  | ТРУДОЗАТРАТЫ РАБОЧИХ (ЭСН) | 1191 | 1013 | чел.-ч. | чел.-ч. | 1 | 2.22 | 0 | 0 | 0 | 0 | 0 | 1 | 1 | *1,15 | 2.553 | 2 | 1684828012 | 232 | 0 | 0 | 0 | 0 | 0 | 0 | 0 | 0
273 | 1684828013 | 1684826229 | 21228660 | 21224749 | 1 | 21224749 | 2 | 2.0-0-0 |  | СТОИМОСТЬ ПРОЧИХ МАШИН (ЭСН) | 1344 | 1008 | руб. | руб. | 1 | 3.72 | 0 | 1 | 0 | 0 | 0 | 1 | 0 | *1,25 | 4.65 | 2 | 1684828013 | 233 | 0 | 0 | 0 | 0 | 0 | 0 | 0 | 0
273 | 1684828016 | 1684826229 | 21288787 | 21224749 | 1 | 21224749 | 3 | 0.0-0-0 |  | СТОИМОСТЬ ПРОЧИХ МАТЕРИАЛОВ (ЭСН) | 1344 | 1008 | руб. | руб. | 1 | 11.48 | 1 | 0 | 0 | 0 | 0 | 1 | 0 |  | 11.48 | 2 | 1684828016 | 234 | 0 | 0 | 0 | 0 | 0 | 0 | 0 | 0
273 | 1684828014 | 1684826229 | 21261129 | 21224749 | 1 | 21224749 | 3 | 4965230000 |  | УНИТАЗЫ КЕРАМИЧЕСКИЕ ТАРЕЛЬЧАТЫЕ | 1035 | 1013 | компл. | компл. | 1 | 1 | 0 | 0 | 0 | 0 | 0 | 0 | 0 |  | 1 | 3 | -1 |  | 0 | 0 | 0 | 0 | 0 | 0 | 0 | 0
273 | 1684828015 | 1684826229 | 21261156 | 21224749 | 1 | 21224749 | 3 | 4968130000 |  | БАЧКИ СМЫВНЫЕ НЕПОСРЕДСТВЕННО УСТАНАВЛИВАЕМЫЕ НА УНИТАЗ | 1035 | 1013 | компл. | компл. | 1 | 1 | 0 | 0 | 0 | 0 | 0 | 0 | 0 |  | 1 | 3 | -1 |  | 0 | 0 | 0 | 0 | 0 | 0 | 0 | 0
275 | 1684828019 | 1684826240 | 21224752 | 21224749 | 1 | 21224749 | 1 | 9999990008 |  | ТРУДОЗАТРАТЫ РАБОЧИХ (ЭСН) | 1191 | 1013 | чел.-ч. | чел.-ч. | 1 | 1.95 | 0 | 0 | 0 | 0 | 0 | 1 | 1 | *1,15 | 2.2425 | 2 | 1684828019 | 236 | 0 | 0 | 0 | 0 | 0 | 0 | 0 | 0
275 | 1684828020 | 1684826240 | 21376280 | 1 | 1 | 21224749 | 2 | 2.1-18-7 | ТСН-2001.2. Доп.68. п.1-18-7 (183001) | АВТОМОБИЛИ ГРУЗОВЫЕ БОРТОВЫЕ, ГРУЗОПОДЪЕМНОСТЬ ДО 5 Т | 1368 | 91022270 | маш.-ч | маш.-ч | 1 | 0.02 | 0 | 83.1 | 12.62 | 0 | 0 | 1 | 0 | *1,25 | 0.025 | 2 | 1684828020 | 237 | 0 | 0 | 0 | 0 | 0 | 0 | 0 | 0
275 | 1684828021 | 1684826240 | 21376396 | 1 | 1 | 21224749 | 2 | 2.1-30-102 | ТСН-2001.2. Доп.68. п.1-30-102 (303704) | ДРЕЛИ, МОЩНОСТЬ ДО 800 ВТ | 1368 | 91022270 | маш.-ч | маш.-ч | 1 | 0.02 | 0 | 0.8 | 0 | 0 | 0 | 1 | 0 | *1,25 | 0.025 | 2 | 1684828021 | 238 | 0 | 0 | 0 | 0 | 0 | 0 | 0 | 0
275 | 1684828022 | 1684826240 | 21378190 | 1 | 1 | 21224749 | 3 | 1.1-1-1502 | ТСН-2001.1. Доп.67. Р.1, о.1, поз.1502 | ШУРУПЫ С ПОТАЙНОЙ ГОЛОВКОЙ, ЧЕРНЫЕ, ДИАМЕТР 8 ММ, ДЛИНА 100 ММ | 1348 | 39568864 | т | т | 1000 | 7e-05 | 17750.86 | 0 | 0 | 0 | 0 | 1 | 0 |  | 7e-05 | 2 | 1684828022 | 239 | 0 | 0 | 0 | 0 | 0 | 0 | 0 | 0
275 | 1684828023 | 1684826240 | 21377000 | 1 | 1 | 21224749 | 3 | 1.1-1-238 | ТСН-2001.1. Доп.67. Р.1, о.1, поз.238 | ДЮБЕЛЬ ПЛАСТМАССОВЫЙ | 195242642 | 1010 | шт. | шт. | 1 | 4 | 0.89 | 0 | 0 | 0 | 0 | 1 | 0 |  | 4 | 2 | 1684828023 | 240 | 0 | 0 | 0 | 0 | 0 | 0 | 0 | 0
275 | 1684828024 | 1684826240 | 21379102 | 1 | 1 | 21224749 | 3 | 1.1-1-2481 | ТСН-2001.1. База. Р.1, о.1, поз.2481 | ВОЛОКНО ЛЬНЯНОЕ №11 ДЛЯ УПЛОТНЕНИЯ РЕЗЬБОВЫХ СОЕДИНЕНИЙ ПРИ МОНТАЖЕ СИСТЕМ ВОДОСНАБЖЕНИЯ И ОТОПЛЕНИЯ | 1346 | 39568864 | кг | кг | 1 | 0.03 | 38 | 0 | 0 | 0 | 0 | 1 | 0 |  | 0.03 | 2 | 1684828024 | 241 | 0 | 0 | 0 | 0 | 0 | 0 | 0 | 0
275 | 1684828025 | 1684826240 | 21377221 | 1 | 1 | 21224749 | 3 | 1.1-1-467 | ТСН-2001.1. Доп.67. Р.1, о.1, поз.467 | КРАСКА МАСЛЯНАЯ ЖИДКОТЕРТАЯ (ГОТОВАЯ К УПОТРЕБЛЕНИЮ), ДЛЯ НАРУЖНЫХ И ВНУТРЕННИХ РАБОТ ПО МЕТАЛЛУ, СУРИК ЖЕЛЕЗНЫЙ, ТИПА МА-15 | 1348 | 39568864 | т | т | 1000 | 0.00038 | 16222.39 | 0 | 0 | 0 | 0 | 1 | 0 |  | 0.00038 | 2 | 1684828025 | 242 | 0 | 0 | 0 | 0 | 0 | 0 | 0 | 0
275 | 1684828026 | 1684826240 | 21377461 | 1 | 1 | 21224749 | 3 | 1.1-1-732 | ТСН-2001.1. Доп.67. Р.1, о.1, поз.732 | ОЛИФА ДЛЯ ОКРАСКИ КОМБИНИРОВАННАЯ, ТИПА ОКСОЛЬ | 1346 | 39568864 | кг | кг | 1 | 0.04 | 20.19 | 0 | 0 | 0 | 0 | 1 | 0 |  | 0.04 | 2 | 1684828026 | 243 | 0 | 0 | 0 | 0 | 0 | 0 | 0 | 0
275 | 1684828027 | 1684826240 | 1344933878 | 1 | 1 | 21224749 | 3 | 1.1-1-8044 | ТСН-2001.1. Доп.68. Р.1, о.1, поз.8044 | ЗАМАЗКА САНТЕХНИЧЕСКАЯ, РЕЗИНОВАЯ, ВЛАГОНЕПРОНИЦАЕМАЯ, НЕТВЕРДЕЮЩАЯ, БЕЗ ОРГАНИЧЕСКИХ РАСТВОРИТЕЛЕЙ | 1346 | 39568864 | кг | кг | 1 | 0.2 | 134.02 | 0 | 0 | 0 | 0 | 1 | 0 |  | 0.2 | 2 | 1684828027 | 244 | 0 | 0 | 0 | 0 | 0 | 0 | 0 | 0
275 | 1684828028 | 1684826240 | 21377637 | 1 | 1 | 21224749 | 3 | 1.1-1-923 | ТСН-2001.1. База. Р.1, о.1, поз.923 | ПОКОВКИ СТРОИТЕЛЬНЫЕ (СКОБЫ, ЗАКРЕПЫ, ХОМУТЫ) ПРОСТЫЕ, МАССА 1,8 КГ | 1348 | 39568864 | т | т | 1000 | 0.00036 | 6870.66 | 0 | 0 | 0 | 0 | 1 | 0 |  | 0.00036 | 2 | 1684828028 | 245 | 0 | 0 | 0 | 0 | 0 | 0 | 0 | 0
275 | 1684828029 | 1684826240 | 209131958 | 21224749 | 1 | 21224749 | 3 | 4951120000 |  | СМЕСИТЕЛИ ВАНН И УМЫВАЛЬНИКОВ | 195242642 | 1010 | шт. | шт. | 1 | 1 | 0 | 0 | 0 | 0 | 0 | 0 | 0 |  | 1 | 3 | -1 |  | 0 | 0 | 0 | 0 | 0 | 0 | 0 | 0
275 | 1684828030 | 1684826240 | 209131974 | 21224749 | 1 | 21224749 | 3 | 4951411000 |  | КРОНШТЕЙНЫ | 195242642 | 1010 | шт. | шт. | 1 | 2 | 0 | 0 | 0 | 0 | 0 | 0 | 0 |  | 2 | 3 | -1 |  | 0 | 0 | 0 | 0 | 0 | 0 | 0 | 0
275 | 1684828031 | 1684826240 | 209131992 | 21224749 | 1 | 21224749 | 3 | 4951710000 |  | СИФОНЫ БУТЫЛОЧНЫЕ ИЗ ЦВЕТНЫХ МЕТАЛЛОВ, (495240) СИФОНЫ ПОЛИМЕРНЫЕ | 195242642 | 1010 | шт. | шт. | 1 | 1 | 0 | 0 | 0 | 0 | 0 | 0 | 0 |  | 1 | 3 | -1 |  | 0 | 0 | 0 | 0 | 0 | 0 | 0 | 0
275 | 1684828032 | 1684826240 | 209132040 | 21224749 | 1 | 21224749 | 3 | 4962000000 |  | УМЫВАЛЬНИКИ КЕРАМИЧЕСКИЕ | 195242642 | 1010 | шт. | шт. | 1 | 1 | 0 | 0 | 0 | 0 | 0 | 0 | 0 |  | 1 | 3 | -1 |  | 0 | 0 | 0 | 0 | 0 | 0 | 0 | 0
280 | 1684828037 | 1684826273 | 21224752 | 21224749 | 1 | 21224749 | 1 | 9999990008 |  | ТРУДОЗАТРАТЫ РАБОЧИХ (ЭСН) | 1191 | 1013 | чел.-ч. | чел.-ч. | 1 | 0.7 | 0 | 0 | 0 | 0 | 0 | 1 | 1 | *1,15 | 0.805 | 2 | 1684828037 | 250 | 0 | 0 | 0 | 0 | 0 | 0 | 0 | 0
280 | 1684828039 | 1684826273 | 21288787 | 21224749 | 1 | 21224749 | 3 | 0.0-0-0 |  | СТОИМОСТЬ ПРОЧИХ МАТЕРИАЛОВ (ЭСН) | 1344 | 1008 | руб. | руб. | 1 | 0.84 | 1 | 0 | 0 | 0 | 0 | 1 | 0 |  | 0.84 | 2 | 1684828039 | 251 | 0 | 0 | 0 | 0 | 0 | 0 | 0 | 0
280 | 1684828038 | 1684826273 | 209131958 | 21224749 | 1 | 21224749 | 3 | 4951120000 |  | СМЕСИТЕЛИ ВАНН И УМЫВАЛЬНИКОВ | 195242642 | 1010 | шт. | шт. | 1 | 1 | 0 | 0 | 0 | 0 | 0 | 0 | 0 |  | 1 | 3 | -1 |  | 0 | 0 | 0 | 0 | 0 | 0 | 0 | 0
282 | 1684828041 | 1684826285 | 21224752 | 21224749 | 1 | 21224749 | 1 | 9999990008 |  | ТРУДОЗАТРАТЫ РАБОЧИХ (ЭСН) | 1191 | 1013 | чел.-ч. | чел.-ч. | 1 | 65.6 | 0 | 0 | 0 | 0 | 0 | 1 | 1 |  | 65.6 | 2 | 1684828041 | 253 | 0 | 0 | 0 | 0 | 0 | 0 | 0 | 0
282 | 1684828042 | 1684826285 | 21228660 | 21224749 | 1 | 21224749 | 2 | 2.0-0-0 |  | СТОИМОСТЬ ПРОЧИХ МАШИН (ЭСН) | 1344 | 1008 | руб. | руб. | 1 | 0.71 | 0 | 1 | 0 | 0 | 0 | 1 | 0 |  | 0.71 | 2 | 1684828042 | 254 | 0 | 0 | 0 | 0 | 0 | 0 | 0 | 0
282 | 1684828043 | 1684826285 | 21377221 | 1 | 1 | 21224749 | 3 | 1.1-1-467 | ТСН-2001.1. Доп.67. Р.1, о.1, поз.467 | КРАСКА МАСЛЯНАЯ ЖИДКОТЕРТАЯ (ГОТОВАЯ К УПОТРЕБЛЕНИЮ), ДЛЯ НАРУЖНЫХ И ВНУТРЕННИХ РАБОТ ПО МЕТАЛЛУ, СУРИК ЖЕЛЕЗНЫЙ, ТИПА МА-15 | 1348 | 39568864 | т | т | 1000 | 0.017 | 16222.39 | 0 | 0 | 0 | 0 | 1 | 0 |  | 0.017 | 2 | 1684828043 | 255 | 0 | 0 | 0 | 0 | 0 | 0 | 0 | 0
282 | 1684828044 | 1684826285 | 21377468 | 1 | 1 | 21224749 | 3 | 1.1-1-740 | ТСН-2001.1. База. Р.1, о.1, поз.740 | ПАКЛЯ ПРОПИТАННАЯ | 1346 | 39568864 | кг | кг | 1 | 5 | 9.86 | 0 | 0 | 0 | 0 | 1 | 0 |  | 5 | 2 | 1684828044 | 256 | 0 | 0 | 0 | 0 | 0 | 0 | 0 | 0
283 | 1684828045 | 1684826294 | 21224752 | 21224749 | 1 | 21224749 | 1 | 9999990008 |  | ТРУДОЗАТРАТЫ РАБОЧИХ (ЭСН) | 1191 | 1013 | чел.-ч. | чел.-ч. | 1 | 178.51 | 0 | 0 | 0 | 0 | 0 | 1 | 1 |  | 178.51 | 2 | 1684828045 | 257 | 0 | 0 | 0 | 0 | 0 | 0 | 0 | 0
284 | 1684828046 | 1684826297 | 21224752 | 21224749 | 1 | 21224749 | 1 | 9999990008 |  | ТРУДОЗАТРАТЫ РАБОЧИХ (ЭСН) | 1191 | 1013 | чел.-ч. | чел.-ч. | 1 | 120.59 | 0 | 0 | 0 | 0 | 0 | 1 | 1 |  | 120.59 | 2 | 1684828046 | 258 | 0 | 0 | 0 | 0 | 0 | 0 | 0 | 0
284 | 1684828047 | 1684826297 | 21288778 | 21224749 | 1 | 21224749 | 3 | 0.0-0-0 |  | МАССА МУСОРА | 1348 | 39568864 | т | т | 1000 | 8 | 0 | 0 | 0 | 0 | 0 | 1 | 0 |  | 8 | 2 | 1684828047 | 259 | 0 | 0 | 0 | 0 | 0 | 0 | 0 | 0
285 | 1684828048 | 1684826302 | 21224752 | 21224749 | 1 | 21224749 | 1 | 9999990008 |  | ТРУДОЗАТРАТЫ РАБОЧИХ (ЭСН) | 1191 | 1013 | чел.-ч. | чел.-ч. | 1 | 55.8 | 0 | 0 | 0 | 0 | 0 | 1 | 1 |  | 55.8 | 2 | 1684828048 | 260 | 0 | 0 | 0 | 0 | 0 | 0 | 0 | 0
285 | 1684828049 | 1684826302 | 21377221 | 1 | 1 | 21224749 | 3 | 1.1-1-467 | ТСН-2001.1. Доп.67. Р.1, о.1, поз.467 | КРАСКА МАСЛЯНАЯ ЖИДКОТЕРТАЯ (ГОТОВАЯ К УПОТРЕБЛЕНИЮ), ДЛЯ НАРУЖНЫХ И ВНУТРЕННИХ РАБОТ ПО МЕТАЛЛУ, СУРИК ЖЕЛЕЗНЫЙ, ТИПА МА-15 | 1348 | 39568864 | т | т | 1000 | 0.0021 | 16222.39 | 0 | 0 | 0 | 0 | 1 | 0 |  | 0.0021 | 2 | 1684828049 | 261 | 0 | 0 | 0 | 0 | 0 | 0 | 0 | 0
285 | 1684828050 | 1684826302 | 21377468 | 1 | 1 | 21224749 | 3 | 1.1-1-740 | ТСН-2001.1. База. Р.1, о.1, поз.740 | ПАКЛЯ ПРОПИТАННАЯ | 1346 | 39568864 | кг | кг | 1 | 0.7 | 9.86 | 0 | 0 | 0 | 0 | 1 | 0 |  | 0.7 | 2 | 1684828050 | 262 | 0 | 0 | 0 | 0 | 0 | 0 | 0 | 0
285 | 1684828051 | 1684826302 | 209128389 | 21224749 | 1 | 21224749 | 3 | 3700000000 |  | АРМАТУРА МУФТОВАЯ | 195242642 | 1010 | шт. | шт. | 1 | 100 | 0 | 0 | 0 | 0 | 0 | 0 | 0 |  | 100 | 3 | -1 |  | 0 | 0 | 0 | 0 | 0 | 0 | 0 | 0
287 | 1684828053 | 1684826312 | 21224752 | 21224749 | 1 | 21224749 | 1 | 9999990008 |  | ТРУДОЗАТРАТЫ РАБОЧИХ (ЭСН) | 1191 | 1013 | чел.-ч. | чел.-ч. | 1 | 5.6 | 0 | 0 | 0 | 0 | 0 | 1 | 1 | *1,15 | 6.44 | 2 | 1684828053 | 264 | 0 | 0 | 0 | 0 | 0 | 0 | 0 | 0
287 | 1684828061 | 1684826312 | 1393660917 | 21224749 | 1 | 21224749 | 3 | 1.1-1-1505 |  | ШУРУПЫ С ПОТАЙНОЙ ГОЛОВКОЙ, ОЦИНКОВАННЫЕ, ДЛИНА ОТ 35 ДО 60 ММ | 1346 | 39568864 | кг | кг | 1 | 0.016 | 29.1281 | 0 | 0 | 0 | 0 | 1 | 0 |  | 0.016 | 2 | 1684828061 | 265 | 0 | 0 | 0 | 0 | 0 | 0 | 0 | 0
287 | 1684828054 | 1684826312 | 21377000 | 1 | 1 | 21224749 | 3 | 1.1-1-238 | ТСН-2001.1. Доп.67. Р.1, о.1, поз.238 | ДЮБЕЛЬ ПЛАСТМАССОВЫЙ | 195242642 | 1010 | шт. | шт. | 1 | 4 | 0.89 | 0 | 0 | 0 | 0 | 1 | 0 |  | 4 | 2 | 1684828054 | 266 | 0 | 0 | 0 | 0 | 0 | 0 | 0 | 0
287 | 1684828058 | 1684826312 | 1344889884 | 21224749 | 1 | 21224749 | 3 | 1.1-1-467 |  | КРАСКА МАСЛЯНАЯ ЖИДКОТЕРТАЯ (ГОТОВАЯ К УПОТРЕБЛЕНИЮ), ДЛЯ НАРУЖНЫХ И ВНУТРЕННИХ РАБОТ ПО МЕТАЛЛУ, СУРИК ЖЕЛЕЗНЫЙ, ТИПА МА-15 | 1346 | 39568864 | кг | кг | 1 | 0.01 | 16.2224 | 0 | 0 | 0 | 0 | 1 | 0 |  | 0.01 | 2 | 1684828058 | 267 | 0 | 0 | 0 | 0 | 0 | 0 | 0 | 0
287 | 1684828055 | 1684826312 | 21377468 | 1 | 1 | 21224749 | 3 | 1.1-1-740 | ТСН-2001.1. База. Р.1, о.1, поз.740 | ПАКЛЯ ПРОПИТАННАЯ | 1346 | 39568864 | кг | кг | 1 | 0.09 | 9.86 | 0 | 0 | 0 | 0 | 1 | 0 |  | 0.09 | 2 | 1684828055 | 268 | 0 | 0 | 0 | 0 | 0 | 0 | 0 | 0
287 | 1684828056 | 1684826312 | 21388897 | 1 | 1 | 21224749 | 3 | 1.12-6-665 | ТСН-2001.1. Доп.70. Р.12, о.6, поз.665 | ТРУБЫ СТАЛЬНЫЕ СВАРНЫЕ ВОДОГАЗОПРОВОДНЫЕ, ОЦИНКОВАННЫЕ, ОБЫКНОВЕННЫЕ, ГОСТ 3262-75, ДИАМЕТР УСЛОВНОГО ПРОХОДА 15 ММ, ТОЛЩИНА СТЕНКИ 2,8 ММ | 1301 | 1003 | м | м | 1 | 1.1 | 15.2 | 0 | 0 | 0 | 0 | 1 | 0 |  | 1.1 | 2 | 1684828056 | 269 | 0 | 0 | 0 | 0 | 0 | 0 | 0 | 0
287 | 1684828057 | 1684826312 | 89518384 | 21224749 | 1 | 21224749 | 3 | 1468060000 |  | ХОМУТЫ СТАЛЬНЫЕ | 1346 | 39568864 | кг | кг | 1 | 1.9 | 0 | 0 | 0 | 0 | 0 | 0 | 0 |  | 1.9 | 3 | -1 |  | 0 | 0 | 0 | 0 | 0 | 0 | 0 | 0
287 | 1684828059 | 1684826312 | 209125536 | 21224749 | 1 | 21224749 | 3 | 3113210000 |  | ФИЛЬТРЫ | 195242642 | 1010 | шт. | шт. | 1 | 1 | 0 | 0 | 0 | 0 | 0 | 0 | 0 |  | 1 | 3 | -1 |  | 0 | 0 | 0 | 0 | 0 | 0 | 0 | 0
287 | 1684828060 | 1684826312 | 209129517 | 21224749 | 1 | 21224749 | 3 | 4213010000 |  | СЧЕТЧИКИ | 195242642 | 1010 | шт. | шт. | 1 | 1 | 0 | 0 | 0 | 0 | 0 | 0 | 0 |  | 1 | 3 | -1 |  | 0 | 0 | 0 | 0 | 0 | 0 | 0 | 0
323 | 1684828065 | 1684826330 | 21224752 | 21224749 | 1 | 21224749 | 1 | 9999990008 |  | ТРУДОЗАТРАТЫ РАБОЧИХ (ЭСН) | 1191 | 1013 | чел.-ч. | чел.-ч. | 1 | 2.54 | 0 | 0 | 0 | 0 | 0 | 1 | 1 |  | 2.54 | 2 | 1684828065 | 270 | 0 | 0 | 0 | 0 | 0 | 0 | 0 | 0
323 | 1684828066 | 1684826330 | 21288778 | 21224749 | 1 | 21224749 | 3 | 0.0-0-0 |  | МАССА МУСОРА | 1348 | 39568864 | т | т | 1000 | 0.004 | 0 | 0 | 0 | 0 | 0 | 1 | 0 |  | 0.004 | 2 | 1684828066 | 271 | 0 | 0 | 0 | 0 | 0 | 0 | 0 | 0
324 | 1684828067 | 1684826335 | 21224752 | 21224749 | 1 | 21224749 | 1 | 9999990008 |  | ТРУДОЗАТРАТЫ РАБОЧИХ (ЭСН) | 1191 | 1013 | чел.-ч. | чел.-ч. | 1 | 24 | 0 | 0 | 0 | 0 | 0 | 1 | 1 |  | 24 | 2 | 1684828067 | 272 | 0 | 0 | 0 | 0 | 0 | 0 | 0 | 0
324 | 1684828068 | 1684826335 | 21228660 | 21224749 | 1 | 21224749 | 2 | 2.0-0-0 |  | СТОИМОСТЬ ПРОЧИХ МАШИН (ЭСН) | 1344 | 1008 | руб. | руб. | 1 | 338.83 | 0 | 1 | 0 | 0 | 0 | 1 | 0 |  | 338.83 | 2 | 1684828068 | 273 | 0 | 0 | 0 | 0 | 0 | 0 | 0 | 0
324 | 1684828069 | 1684826335 | 21288778 | 21224749 | 1 | 21224749 | 3 | 0.0-0-0 |  | МАССА МУСОРА | 1348 | 39568864 | т | т | 1000 | 0.05 | 0 | 0 | 0 | 0 | 0 | 1 | 0 |  | 0.05 | 2 | 1684828069 | 274 | 0 | 0 | 0 | 0 | 0 | 0 | 0 | 0
325 | 1684828070 | 1684826342 | 21224752 | 21224749 | 1 | 21224749 | 1 | 9999990008 |  | ТРУДОЗАТРАТЫ РАБОЧИХ (ЭСН) | 1191 | 1013 | чел.-ч. | чел.-ч. | 1 | 24 | 0 | 0 | 0 | 0 | 0 | 1 | 1 |  | 24 | 2 | 1684828070 | 275 | 0 | 0 | 0 | 0 | 0 | 0 | 0 | 0
325 | 1684828071 | 1684826342 | 21228660 | 21224749 | 1 | 21224749 | 2 | 2.0-0-0 |  | СТОИМОСТЬ ПРОЧИХ МАШИН (ЭСН) | 1344 | 1008 | руб. | руб. | 1 | 338.83 | 0 | 1 | 0 | 0 | 0 | 1 | 0 |  | 338.83 | 2 | 1684828071 | 276 | 0 | 0 | 0 | 0 | 0 | 0 | 0 | 0
325 | 1684828072 | 1684826342 | 21288778 | 21224749 | 1 | 21224749 | 3 | 0.0-0-0 |  | МАССА МУСОРА | 1348 | 39568864 | т | т | 1000 | 0.05 | 0 | 0 | 0 | 0 | 0 | 1 | 0 |  | 0.05 | 2 | 1684828072 | 277 | 0 | 0 | 0 | 0 | 0 | 0 | 0 | 0
326 | 1684828073 | 1684826349 | 21224752 | 21224749 | 1 | 21224749 | 1 | 9999990008 |  | ТРУДОЗАТРАТЫ РАБОЧИХ (ЭСН) | 1191 | 1013 | чел.-ч. | чел.-ч. | 1 | 5.15 | 0 | 0 | 0 | 0 | 0 | 1 | 1 |  | 5.15 | 2 | 1684828073 | 278 | 0 | 0 | 0 | 0 | 0 | 0 | 0 | 0
326 | 1684828074 | 1684826349 | 21376280 | 1 | 1 | 21224749 | 2 | 2.1-18-7 | ТСН-2001.2. Доп.68. п.1-18-7 (183001) | АВТОМОБИЛИ ГРУЗОВЫЕ БОРТОВЫЕ, ГРУЗОПОДЪЕМНОСТЬ ДО 5 Т | 1368 | 91022270 | маш.-ч | маш.-ч | 1 | 0.01 | 0 | 83.1 | 12.62 | 0 | 0 | 1 | 0 |  | 0.01 | 2 | 1684828074 | 279 | 0 | 0 | 0 | 0 | 0 | 0 | 0 | 0
326 | 1684828075 | 1684826349 | 21377955 | 1 | 1 | 21224749 | 3 | 1.1-1-1257 | ТСН-2001.1. База. Р.1, о.1, поз.1257 | ТАЛЬК МОЛОТЫЙ | 1346 | 39568864 | кг | кг | 1 | 0.43 | 1.39 | 0 | 0 | 0 | 0 | 1 | 0 |  | 0.43 | 2 | 1684828075 | 280 | 0 | 0 | 0 | 0 | 0 | 0 | 0 | 0
326 | 1684828076 | 1684826349 | 21378409 | 1 | 1 | 21224749 | 3 | 1.1-1-1723 | ТСН-2001.1. Доп.67. Р.1, о.1, поз.1723 | ЛЕНТА ИЗОЛЯЦИОННАЯ, ПРОРЕЗИНЕННАЯ, ОДНОСТОРОННЯЯ | 1346 | 39568864 | кг | кг | 1 | 0.16 | 159.07 | 0 | 0 | 0 | 0 | 1 | 0 |  | 0.16 | 2 | 1684828076 | 281 | 0 | 0 | 0 | 0 | 0 | 0 | 0 | 0
326 | 1684828077 | 1684826349 | 1151614505 | 1 | 1 | 21224749 | 3 | 1.21-5-1543 | ТСН-2001.1. Доп.65. Р.21, о.5, поз.1543 | ГИЛЬЗЫ КАБЕЛЬНЫЕ МЕДНЫЕ ТИПА ГМ 2,5 | 1355 | 1010 | 100 шт. | 100 шт. | 100 | 0.05 | 68.82 | 0 | 0 | 0 | 0 | 1 | 0 |  | 0.05 | 2 | 1684828077 | 282 | 0 | 0 | 0 | 0 | 0 | 0 | 0 | 0
326 | 1684828078 | 1684826349 | 1200972865 | 1 | 1 | 21224749 | 3 | 1.21-5-1554 | ТСН-2001.1. Доп.65. Р.21, о.5, поз.1554 | ВТУЛКА ТРУБНАЯ, ПОЛИПРОПИЛЕНОВАЯ, ДИАМЕТР 17 ММ | 1356 | 1010 | 1000 шт. | 1000 шт. | 1000 | 0.0122 | 183.4 | 0 | 0 | 0 | 0 | 1 | 0 |  | 0.0122 | 2 | 1684828078 | 283 | 0 | 0 | 0 | 0 | 0 | 0 | 0 | 0
326 | 1684828079 | 1684826349 | 21395569 | 1 | 1 | 21224749 | 3 | 1.21-5-750 | ТСН-2001.1. Доп.67. Р.21, о.5, поз.750 | СЖИМ, ТИПА У 739М ДЛЯ ПРОВОДНИКОВ МАГИСТРАЛЬНЫХ СЕЧЕНИЕМ ОТ 4 ДО 10 ММ2 И ОТВЕТВИТЕЛЬНЫХ СЕЧЕНИЕМ ОТ 1,5 ДО 2,5 ММ2 | 195242642 | 1010 | шт. | шт. | 1 | 3.1 | 6.94 | 0 | 0 | 0 | 0 | 1 | 0 |  | 3.1 | 2 | 1684828079 | 284 | 0 | 0 | 0 | 0 | 0 | 0 | 0 | 0
326 | 1684828080 | 1684826349 | 21395576 | 1 | 1 | 21224749 | 3 | 1.21-5-757 | ТСН-2001.1. Доп.67. Р.21, о.5, поз.757 | ЗАЖИМ СОЕДИНИТЕЛЬНО-ИЗОЛИРУЮЩИЙ, ТИПА СИЗ-2 | 1356 | 1010 | 1000 шт. | 1000 шт. | 1000 | 0.008 | 614.09 | 0 | 0 | 0 | 0 | 1 | 0 |  | 0.008 | 2 | 1684828080 | 285 | 0 | 0 | 0 | 0 | 0 | 0 | 0 | 0
326 | 1684828081 | 1684826349 | 1290733167 | 21224749 | 1 | 21224749 | 3 | 3500000000 |  | ПРОВОДА (МАРКА И СЕЧЕНИЕ ПО ПРОЕКТУ) | 1303 | 1003 | км | км | 1000 | 0.103 | 0 | 0 | 0 | 0 | 0 | 0 | 0 |  | 0.103 | 3 | -1 |  | 0 | 0 | 0 | 0 | 0 | 0 | 0 | 0
327 | 1684828083 | 1684826369 | 21224752 | 21224749 | 1 | 21224749 | 1 | 9999990008 |  | ТРУДОЗАТРАТЫ РАБОЧИХ (ЭСН) | 1191 | 1013 | чел.-ч. | чел.-ч. | 1 | 5.84 | 0 | 0 | 0 | 0 | 0 | 1 | 1 |  | 5.84 | 2 | 1684828083 | 286 | 0 | 0 | 0 | 0 | 0 | 0 | 0 | 0
328 | 1684828084 | 1684826372 | 21224752 | 21224749 | 1 | 21224749 | 1 | 9999990008 |  | ТРУДОЗАТРАТЫ РАБОЧИХ (ЭСН) | 1191 | 1013 | чел.-ч. | чел.-ч. | 1 | 30 | 0 | 0 | 0 | 0 | 0 | 1 | 1 |  | 30 | 2 | 1684828084 | 287 | 0 | 0 | 0 | 0 | 0 | 0 | 0 | 0
328 | 1684828085 | 1684826372 | 21376280 | 1 | 1 | 21224749 | 2 | 2.1-18-7 | ТСН-2001.2. Доп.68. п.1-18-7 (183001) | АВТОМОБИЛИ ГРУЗОВЫЕ БОРТОВЫЕ, ГРУЗОПОДЪЕМНОСТЬ ДО 5 Т | 1368 | 91022270 | маш.-ч | маш.-ч | 1 | 0.03 | 0 | 83.1 | 12.62 | 0 | 0 | 1 | 0 |  | 0.03 | 2 | 1684828085 | 288 | 0 | 0 | 0 | 0 | 0 | 0 | 0 | 0
328 | 1684828086 | 1684826372 | 21376911 | 1 | 1 | 21224749 | 3 | 1.1-1-146 | ТСН-2001.1. Доп.67. Р.1, о.1, поз.146 | ГИПС СТРОИТЕЛЬНЫЙ | 1348 | 39568864 | т | т | 1000 | 0.00315 | 1227.38 | 0 | 0 | 0 | 0 | 1 | 0 |  | 0.00315 | 2 | 1684828086 | 289 | 0 | 0 | 0 | 0 | 0 | 0 | 0 | 0
328 | 1684828087 | 1684826372 | 1290733200 | 21224749 | 1 | 21224749 | 3 | 3449652000 |  | ВТУЛКИ ИЗОЛИРУЮЩИЕ | 1356 | 1010 | 1000 шт. | 1000 шт. | 1000 | 0.102 | 0 | 0 | 0 | 0 | 0 | 0 | 0 |  | 0.102 | 3 | -1 |  | 0 | 0 | 0 | 0 | 0 | 0 | 0 | 0
328 | 1684828088 | 1684826372 | 1290733496 | 21224749 | 1 | 21224749 | 3 | 3464220000 |  | ВЫКЛЮЧАТЕЛИ ОДНОКЛАВИШНЫЕ, СКРЫТОГО ТИПА | 195242642 | 1010 | шт. | шт. | 1 | 102 | 0 | 0 | 0 | 0 | 0 | 0 | 0 |  | 102 | 3 | -1 |  | 0 | 0 | 0 | 0 | 0 | 0 | 0 | 0
329 | 1684828091 | 1684826381 | 21224752 | 21224749 | 1 | 21224749 | 1 | 9999990008 |  | ТРУДОЗАТРАТЫ РАБОЧИХ (ЭСН) | 1191 | 1013 | чел.-ч. | чел.-ч. | 1 | 76 | 0 | 0 | 0 | 0 | 0 | 1 | 1 |  | 76 | 2 | 1684828091 | 290 | 0 | 0 | 0 | 0 | 0 | 0 | 0 | 0
329 | 1684828092 | 1684826381 | 21375919 | 1 | 1 | 21224749 | 2 | 2.1-10-4 | ТСН-2001.2. Доп.68. п.1-10-4 (101001) | КОМПРЕССОРЫ ПЕРЕДВИЖНЫЕ С ДВИГАТЕЛЕМ ВНУТРЕННЕГО СГОРАНИЯ, ДАВЛЕНИЕ ДО 7 АТ, ПРОИЗВОДИТЕЛЬНОСТЬ ДО 2,5 М3/МИН | 1368 | 91022270 | маш.-ч | маш.-ч | 1 | 37 | 0 | 34.48 | 12.62 | 0 | 0 | 1 | 0 |  | 37 | 2 | 1684828092 | 291 | 0 | 0 | 0 | 0 | 0 | 0 | 0 | 0
329 | 1684828093 | 1684826381 | 21376352 | 1 | 1 | 21224749 | 2 | 2.1-30-54 | ТСН-2001.2. Доп.68. п.1-30-54 (308901) | МОЛОТКИ ОТБОЙНЫЕ ПНЕВМАТИЧЕСКИЕ | 1368 | 91022270 | маш.-ч | маш.-ч | 1 | 74 | 0 | 0.5 | 0 | 0 | 0 | 1 | 0 |  | 74 | 2 | 1684828093 | 292 | 0 | 0 | 0 | 0 | 0 | 0 | 0 | 0
330 | 1684828094 | 1684826388 | 21224752 | 21224749 | 1 | 21224749 | 1 | 9999990008 |  | ТРУДОЗАТРАТЫ РАБОЧИХ (ЭСН) | 1191 | 1013 | чел.-ч. | чел.-ч. | 1 | 63.71 | 0 | 0 | 0 | 0 | 0 | 1 | 1 |  | 63.71 | 2 | 1684828094 | 293 | 0 | 0 | 0 | 0 | 0 | 0 | 0 | 0
330 | 1684828095 | 1684826388 | 21376280 | 1 | 1 | 21224749 | 2 | 2.1-18-7 | ТСН-2001.2. Доп.68. п.1-18-7 (183001) | АВТОМОБИЛИ ГРУЗОВЫЕ БОРТОВЫЕ, ГРУЗОПОДЪЕМНОСТЬ ДО 5 Т | 1368 | 91022270 | маш.-ч | маш.-ч | 1 | 0.06 | 0 | 83.1 | 12.62 | 0 | 0 | 1 | 0 |  | 0.06 | 2 | 1684828095 | 294 | 0 | 0 | 0 | 0 | 0 | 0 | 0 | 0
330 | 1684828096 | 1684826388 | 21376911 | 1 | 1 | 21224749 | 3 | 1.1-1-146 | ТСН-2001.1. Доп.67. Р.1, о.1, поз.146 | ГИПС СТРОИТЕЛЬНЫЙ | 1348 | 39568864 | т | т | 1000 | 0.00315 | 1227.38 | 0 | 0 | 0 | 0 | 1 | 0 |  | 0.00315 | 2 | 1684828096 | 295 | 0 | 0 | 0 | 0 | 0 | 0 | 0 | 0
330 | 1684828097 | 1684826388 | 21378409 | 1 | 1 | 21224749 | 3 | 1.1-1-1723 | ТСН-2001.1. Доп.67. Р.1, о.1, поз.1723 | ЛЕНТА ИЗОЛЯЦИОННАЯ, ПРОРЕЗИНЕННАЯ, ОДНОСТОРОННЯЯ | 1346 | 39568864 | кг | кг | 1 | 0.42 | 159.07 | 0 | 0 | 0 | 0 | 1 | 0 |  | 0.42 | 2 | 1684828097 | 296 | 0 | 0 | 0 | 0 | 0 | 0 | 0 | 0
330 | 1684828098 | 1684826388 | 1290734750 | 21224749 | 1 | 21224749 | 3 | 1297020000 |  | БОЛТЫ СТРОИТЕЛЬНЫЕ С ГАЙКАМИ И ШАЙБАМИ (1297030000, 1610000000, 1620000000, 1680000000) | 1346 | 39568864 | кг | кг | 1 | 1.5 | 0 | 0 | 0 | 0 | 0 | 0 | 0 |  | 1.5 | 3 | -1 |  | 0 | 0 | 0 | 0 | 0 | 0 | 0 | 0
330 | 1684828099 | 1684826388 | 1290733200 | 21224749 | 1 | 21224749 | 3 | 3449652000 |  | ВТУЛКИ ИЗОЛИРУЮЩИЕ | 1356 | 1010 | 1000 шт. | 1000 шт. | 1000 | 0.102 | 0 | 0 | 0 | 0 | 0 | 0 | 0 |  | 0.102 | 3 | -1 |  | 0 | 0 | 0 | 0 | 0 | 0 | 0 | 0
330 | 1684828100 | 1684826388 | 1290733556 | 21224749 | 1 | 21224749 | 3 | 3464720000 |  | БЛОКИ КОМБИНИРОВАННЫЕ (ВЫКЛЮЧАТЕЛИ И РОЗЕТКИ) СКРЫТОГО ТИПА | 195242642 | 1010 | шт. | шт. | 1 | 102 | 0 | 0 | 0 | 0 | 0 | 0 | 0 |  | 102 | 3 | -1 |  | 0 | 0 | 0 | 0 | 0 | 0 | 0 | 0
331 | 1684828104 | 1684826400 | 21224752 | 21224749 | 1 | 21224749 | 1 | 9999990008 |  | ТРУДОЗАТРАТЫ РАБОЧИХ (ЭСН) | 1191 | 1013 | чел.-ч. | чел.-ч. | 1 | 4 | 0 | 0 | 0 | 0 | 0 | 1 | 1 |  | 4 | 2 | 1684828104 | 297 | 0 | 0 | 0 | 0 | 0 | 0 | 0 | 0
331 | 1684828105 | 1684826400 | 21376014 | 1 | 1 | 21224749 | 2 | 2.1-13-14 | ТСН-2001.2. Доп.68. п.1-13-14 (136001) | АППАРАТЫ СВАРОЧНЫЕ ПОСТОЯННОГО ТОКА (ВЫПРЯМИТЕЛИ) ДЛЯ РУЧНОЙ ДУГОВОЙ СВАРКИ, СВАРОЧНЫЙ ТОК ДО 500 А | 1368 | 91022270 | маш.-ч | маш.-ч | 1 | 0.12 | 0 | 7.11 | 0 | 0 | 0 | 1 | 0 |  | 0.12 | 2 | 1684828105 | 298 | 0 | 0 | 0 | 0 | 0 | 0 | 0 | 0
331 | 1684828106 | 1684826400 | 21376280 | 1 | 1 | 21224749 | 2 | 2.1-18-7 | ТСН-2001.2. Доп.68. п.1-18-7 (183001) | АВТОМОБИЛИ ГРУЗОВЫЕ БОРТОВЫЕ, ГРУЗОПОДЪЕМНОСТЬ ДО 5 Т | 1368 | 91022270 | маш.-ч | маш.-ч | 1 | 0.01 | 0 | 83.1 | 12.62 | 0 | 0 | 1 | 0 |  | 0.01 | 2 | 1684828106 | 299 | 0 | 0 | 0 | 0 | 0 | 0 | 0 | 0
331 | 1684828107 | 1684826400 | 21376363 | 1 | 1 | 21224749 | 2 | 2.1-30-67 | ТСН-2001.2. Доп.68. п.1-30-67 (340201) | ПРЕССЫ ГИДРАВЛИЧЕСКИЕ С ЭЛЕКТРОПРИВОДОМ | 1368 | 91022270 | маш.-ч | маш.-ч | 1 | 0.22 | 0 | 1.4 | 0 | 0 | 0 | 1 | 0 |  | 0.22 | 2 | 1684828107 | 300 | 0 | 0 | 0 | 0 | 0 | 0 | 0 | 0
331 | 1684828108 | 1684826400 | 21376390 | 1 | 1 | 21224749 | 2 | 2.1-30-96 | ТСН-2001.2. Доп.64. п.1-30-96 (303703) | ДРЕЛИ ЭЛЕКТРИЧЕСКИЕ, МОЩНОСТЬ ДО 200 ВТ | 1368 | 91022270 | маш.-ч | маш.-ч | 1 | 0.04 | 0 | 0.35 | 0 | 0 | 0 | 1 | 0 |  | 0.04 | 2 | 1684828108 | 301 | 0 | 0 | 0 | 0 | 0 | 0 | 0 | 0
331 | 1684828109 | 1684826400 | 21378163 | 1 | 1 | 21224749 | 3 | 1.1-1-1473 | ТСН-2001.1. База. Р.1, о.1, поз.1473 | ШПАГАТ ПЕНЬКОВЫЙ | 1346 | 39568864 | кг | кг | 1 | 0.05 | 13.96 | 0 | 0 | 0 | 0 | 1 | 0 |  | 0.05 | 2 | 1684828109 | 302 | 0 | 0 | 0 | 0 | 0 | 0 | 0 | 0
331 | 1684828110 | 1684826400 | 21378267 | 1 | 1 | 21224749 | 3 | 1.1-1-1577 | ТСН-2001.1. Доп.67. Р.1, о.1, поз.1577 | ЭМАЛЬ ПЕНТАФТАЛЕВАЯ, ЦВЕТНАЯ, ТИПА ПФ-115 | 1346 | 39568864 | кг | кг | 1 | 0.042 | 29.9 | 0 | 0 | 0 | 0 | 1 | 0 |  | 0.042 | 2 | 1684828110 | 303 | 0 | 0 | 0 | 0 | 0 | 0 | 0 | 0
331 | 1684828111 | 1684826400 | 21378355 | 1 | 1 | 21224749 | 3 | 1.1-1-1669 | ТСН-2001.1. Доп.67. Р.1, о.1, поз.1669 | ЭЛЕКТРОДЫ, ТИПА Э-42А, ДИАМЕТР ОТ 4 ДО 6 ММ | 1348 | 39568864 | т | т | 1000 | 7e-05 | 8596.85 | 0 | 0 | 0 | 0 | 1 | 0 |  | 7e-05 | 2 | 1684828111 | 304 | 0 | 0 | 0 | 0 | 0 | 0 | 0 | 0
331 | 1684828112 | 1684826400 | 21378409 | 1 | 1 | 21224749 | 3 | 1.1-1-1723 | ТСН-2001.1. Доп.67. Р.1, о.1, поз.1723 | ЛЕНТА ИЗОЛЯЦИОННАЯ, ПРОРЕЗИНЕННАЯ, ОДНОСТОРОННЯЯ | 1346 | 39568864 | кг | кг | 1 | 0.054 | 159.07 | 0 | 0 | 0 | 0 | 1 | 0 |  | 0.054 | 2 | 1684828112 | 305 | 0 | 0 | 0 | 0 | 0 | 0 | 0 | 0
331 | 1684828113 | 1684826400 | 21376999 | 1 | 1 | 21224749 | 3 | 1.1-1-237 | ТСН-2001.1. Доп.67. Р.1, о.1, поз.237 | ДЮБЕЛЬ С ПАТРОНОМ | 195242642 | 1010 | шт. | шт. | 1 | 1.3 | 3.86 | 0 | 0 | 0 | 0 | 1 | 0 |  | 1.3 | 2 | 1684828113 | 306 | 0 | 0 | 0 | 0 | 0 | 0 | 0 | 0
331 | 1684828114 | 1684826400 | 21377000 | 1 | 1 | 21224749 | 3 | 1.1-1-238 | ТСН-2001.1. Доп.67. Р.1, о.1, поз.238 | ДЮБЕЛЬ ПЛАСТМАССОВЫЙ | 195242642 | 1010 | шт. | шт. | 1 | 1.4 | 0.89 | 0 | 0 | 0 | 0 | 1 | 0 |  | 1.4 | 2 | 1684828114 | 307 | 0 | 0 | 0 | 0 | 0 | 0 | 0 | 0
331 | 1684828115 | 1684826400 | 21379519 | 1 | 1 | 21224749 | 3 | 1.1-1-2911 | ТСН-2001.1. Доп.67. Р.1, о.1, поз.2911 | ЛАК ЭЛЕКТРОИЗОЛЯЦИОННЫЙ МЕЛАМИНОАЛКИДНЫЙ, ТИПА МЛ-92 | 1346 | 39568864 | кг | кг | 1 | 0.014 | 15.11 | 0 | 0 | 0 | 0 | 1 | 0 |  | 0.014 | 2 | 1684828115 | 308 | 0 | 0 | 0 | 0 | 0 | 0 | 0 | 0
331 | 1684828116 | 1684826400 | 21380124 | 1 | 1 | 21224749 | 3 | 1.1-1-3539 | ТСН-2001.1. Доп.21. Р.1, о.1, поз.3539 | ВАЗЕЛИН ТЕХНИЧЕСКИЙ (СМАЗКА КОНСЕРВАЦИОННАЯ) | 1346 | 39568864 | кг | кг | 1 | 0.012 | 23.12 | 0 | 0 | 0 | 0 | 1 | 0 |  | 0.012 | 2 | 1684828116 | 309 | 0 | 0 | 0 | 0 | 0 | 0 | 0 | 0
331 | 1684828117 | 1684826400 | 21376686 | 1 | 1 | 21224749 | 3 | 1.1-2-63 | ТСН-2001.1. База. Р.1, о.2, поз.63 | НИТКИ СУРОВЫЕ | 1349 | 39568864 | г | г | 0.001 | 3 | 0.07 | 0 | 0 | 0 | 0 | 1 | 0 |  | 3 | 2 | 1684828117 | 310 | 0 | 0 | 0 | 0 | 0 | 0 | 0 | 0
331 | 1684828118 | 1684826400 | 21395999 | 1 | 1 | 21224749 | 3 | 1.21-5-1180 | ТСН-2001.1. Доп.67. Р.21, о.5, поз.1180 | БИРКА МАРКИРОВОЧНАЯ ДЛЯ КАБЕЛЕЙ И ПРОВОДОВ, ТИПА У134 У3,5 | 1356 | 1010 | 1000 шт. | 1000 шт. | 1000 | 0.002 | 226.68 | 0 | 0 | 0 | 0 | 1 | 0 |  | 0.002 | 2 | 1684828118 | 311 | 0 | 0 | 0 | 0 | 0 | 0 | 0 | 0
331 | 1684828119 | 1684826400 | 1290794579 | 1 | 1 | 21224749 | 3 | 1.21-5-1655 | ТСН-2001.1. Доп.67. Р.21, о.5, поз.1655 | ПЕРЕМЫЧКА ГИБКАЯ, ТИПА ПГС 50-280 | 195242642 | 1010 | шт. | шт. | 1 | 1 | 14.99 | 0 | 0 | 0 | 0 | 1 | 0 |  | 1 | 2 | 1684828119 | 312 | 0 | 0 | 0 | 0 | 0 | 0 | 0 | 0
331 | 1684828120 | 1684826400 | 1290734750 | 21224749 | 1 | 21224749 | 3 | 1297020000 |  | БОЛТЫ СТРОИТЕЛЬНЫЕ С ГАЙКАМИ И ШАЙБАМИ (1297030000, 1610000000, 1620000000, 1680000000) | 1346 | 39568864 | кг | кг | 1 | 0.497 | 0 | 0 | 0 | 0 | 0 | 0 | 0 |  | 0.497 | 3 | -1 |  | 0 | 0 | 0 | 0 | 0 | 0 | 0 | 0
331 | 1684828121 | 1684826400 | 1290732915 | 21224749 | 1 | 21224749 | 3 | 3434000000 |  | УСТРОЙСТВА ВВОДНЫЕ, ЯЩИКИ С ТРЕХПОЛЮСНЫМ РУБИЛЬНИКОМ И КОНДЕНСАТОРАМИ, УСТАНАВЛИВАЕМЫЕ НА КОНСТРУКЦИИ НА СТЕНЕ ИЛИ КОЛОННЕ, НА ТОК ДО 160 А | 195242642 | 1010 | шт. | шт. | 1 | 1 | 0 | 0 | 0 | 0 | 0 | 0 | 0 |  | 1 | 3 | -1 |  | 0 | 0 | 0 | 0 | 0 | 0 | 0 | 0
331 | 1684828122 | 1684826400 | 1290734426 | 21224749 | 1 | 21224749 | 3 | 3449800000 |  | НАКОНЕЧНИКИ КАБЕЛЬНЫЕ | 195242642 | 1010 | шт. | шт. | 1 | 6.1 | 0 | 0 | 0 | 0 | 0 | 0 | 0 |  | 6.1 | 3 | -1 |  | 0 | 0 | 0 | 0 | 0 | 0 | 0 | 0
331 | 1684828123 | 1684826400 | 1290732669 | 21224749 | 1 | 21224749 | 3 | 5290900000 |  | КОНСТРУКЦИИ ОПОРНЫЕ ИНДИВИДУАЛЬНЫЕ СВАРНЫЕ, ИЗ СТАЛЕЙ МЕЛКИХ ПРОФИЛЕЙ | 1348 | 39568864 | т | т | 1000 | 0.003 | 0 | 0 | 0 | 0 | 0 | 0 | 0 |  | 0.003 | 3 | -1 |  | 0 | 0 | 0 | 0 | 0 | 0 | 0 | 0
332 | 1684828128 | 1684826437 | 21224752 | 21224749 | 1 | 21224749 | 1 | 9999990008 |  | ТРУДОЗАТРАТЫ РАБОЧИХ (ЭСН) | 1191 | 1013 | чел.-ч. | чел.-ч. | 1 | 7.21 | 0 | 0 | 0 | 0 | 0 | 1 | 1 |  | 7.21 | 2 | 1684828128 | 313 | 0 | 0 | 0 | 0 | 0 | 0 | 0 | 0
332 | 1684828129 | 1684826437 | 21376014 | 1 | 1 | 21224749 | 2 | 2.1-13-14 | ТСН-2001.2. Доп.68. п.1-13-14 (136001) | АППАРАТЫ СВАРОЧНЫЕ ПОСТОЯННОГО ТОКА (ВЫПРЯМИТЕЛИ) ДЛЯ РУЧНОЙ ДУГОВОЙ СВАРКИ, СВАРОЧНЫЙ ТОК ДО 500 А | 1368 | 91022270 | маш.-ч | маш.-ч | 1 | 0.2 | 0 | 7.11 | 0 | 0 | 0 | 1 | 0 |  | 0.2 | 2 | 1684828129 | 314 | 0 | 0 | 0 | 0 | 0 | 0 | 0 | 0
332 | 1684828130 | 1684826437 | 21376280 | 1 | 1 | 21224749 | 2 | 2.1-18-7 | ТСН-2001.2. Доп.68. п.1-18-7 (183001) | АВТОМОБИЛИ ГРУЗОВЫЕ БОРТОВЫЕ, ГРУЗОПОДЪЕМНОСТЬ ДО 5 Т | 1368 | 91022270 | маш.-ч | маш.-ч | 1 | 0.05 | 0 | 83.1 | 12.62 | 0 | 0 | 1 | 0 |  | 0.05 | 2 | 1684828130 | 315 | 0 | 0 | 0 | 0 | 0 | 0 | 0 | 0
332 | 1684828131 | 1684826437 | 21376338 | 1 | 1 | 21224749 | 2 | 2.1-30-37 | ТСН-2001.2. Доп.68. п.1-30-37 (307101) | СТАНКИ ВЕРТИКАЛЬНО-СВЕРЛИЛЬНЫЕ | 1368 | 91022270 | маш.-ч | маш.-ч | 1 | 0.92 | 0 | 0.78 | 0 | 0 | 0 | 1 | 0 |  | 0.92 | 2 | 1684828131 | 316 | 0 | 0 | 0 | 0 | 0 | 0 | 0 | 0
332 | 1684828132 | 1684826437 | 21378256 | 1 | 1 | 21224749 | 3 | 1.1-1-1566 | ТСН-2001.1. Доп.67. Р.1, о.1, поз.1566 | ЭЛЕКТРОДЫ, ТИПА Э-42, Э-46, Э-50, ДИАМЕТР ОТ 4 ДО 6 ММ | 1348 | 39568864 | т | т | 1000 | 0.000242 | 7191.81 | 0 | 0 | 0 | 0 | 1 | 0 |  | 0.000242 | 2 | 1684828132 | 317 | 0 | 0 | 0 | 0 | 0 | 0 | 0 | 0
332 | 1684828133 | 1684826437 | 21378266 | 1 | 1 | 21224749 | 3 | 1.1-1-1576 | ТСН-2001.1. Доп.67. Р.1, о.1, поз.1576 | ЭМАЛЬ ПЕНТАФТАЛЕВАЯ, БЕЛАЯ, ТИПА ПФ-115 | 1346 | 39568864 | кг | кг | 1 | 0.023 | 29.84 | 0 | 0 | 0 | 0 | 1 | 0 |  | 0.023 | 2 | 1684828133 | 318 | 0 | 0 | 0 | 0 | 0 | 0 | 0 | 0
332 | 1684828134 | 1684826437 | 21376930 | 1 | 1 | 21224749 | 3 | 1.1-1-165 | ТСН-2001.1. Доп.67. Р.1, о.1, поз.165 | ГРУНТОВКА ГЛИФТАЛЕВАЯ, ТИПА ГФ-021 | 1348 | 39568864 | т | т | 1000 | 1.8e-05 | 18660.61 | 0 | 0 | 0 | 0 | 1 | 0 |  | 1.8e-05 | 2 | 1684828134 | 319 | 0 | 0 | 0 | 0 | 0 | 0 | 0 | 0
332 | 1684828135 | 1684826437 | 21379240 | 1 | 1 | 21224749 | 3 | 1.1-1-2623 | ТСН-2001.1. Доп.67. Р.1, о.1, поз.2623 | БОЛТЫ СТРОИТЕЛЬНЫЕ С ШЕСТИГРАННОЙ ГОЛОВКОЙ, М12 | 1348 | 39568864 | т | т | 1000 | 0.0002378 | 11496.55 | 0 | 0 | 0 | 0 | 1 | 0 |  | 0.0002378 | 2 | 1684828135 | 320 | 0 | 0 | 0 | 0 | 0 | 0 | 0 | 0
332 | 1684828136 | 1684826437 | 21380073 | 1 | 1 | 21224749 | 3 | 1.1-1-3482 | ТСН-2001.1. Доп.67. Р.1, о.1, поз.3482 | ЛИСТ РИФЛЕНЫЙ, С РОМБИЧЕСКИМ РИФЛЕНИЕМ, ИЗ СТАЛИ УГЛЕРОДИСТОЙ ОБЫКНОВЕННОГО КАЧЕСТВА, ПОЛУСПОКОЙНОЙ И СПОКОЙНОЙ, ТОЛЩИНА 4 ММ | 1348 | 39568864 | т | т | 1000 | 0.014 | 12098.78 | 0 | 0 | 0 | 0 | 1 | 0 |  | 0.014 | 2 | 1684828136 | 321 | 0 | 0 | 0 | 0 | 0 | 0 | 0 | 0
332 | 1684828137 | 1684826437 | 21377703 | 1 | 1 | 21224749 | 3 | 1.1-1-995 | ТСН-2001.1. Доп.67. Р.1, о.1, поз.995 | РАСТВОРИТЕЛЬ ТИПА Р-4 | 1348 | 39568864 | т | т | 1000 | 1e-05 | 8595.42 | 0 | 0 | 0 | 0 | 1 | 0 |  | 1e-05 | 2 | 1684828137 | 322 | 0 | 0 | 0 | 0 | 0 | 0 | 0 | 0
332 | 1684828138 | 1684826437 | 21377707 | 1 | 1 | 21224749 | 3 | 1.1-1-999 | ТСН-2001.1. База. Р.1, о.1, поз.999 | РАСТВОРИТЕЛЬ 'УАЙТ-СПИРИТ' | 1348 | 39568864 | т | т | 1000 | 2e-06 | 12534.98 | 0 | 0 | 0 | 0 | 1 | 0 |  | 2e-06 | 2 | 1684828138 | 323 | 0 | 0 | 0 | 0 | 0 | 0 | 0 | 0
332 | 1684828139 | 1684826437 | 1290736266 | 21224749 | 1 | 21224749 | 3 | 4236000000 |  | ЩИТЫ И ПУЛЬТЫ АВТОМАТИКИ (4235000000) | 195242642 | 1010 | шт. | шт. | 1 | 1 | 0 | 0 | 0 | 0 | 0 | 0 | 0 |  | 1 | 3 | -1 |  | 0 | 0 | 0 | 0 | 0 | 0 | 0 | 0
333 | 1684828141 | 1684826461 | 21224752 | 21224749 | 1 | 21224749 | 1 | 9999990008 |  | ТРУДОЗАТРАТЫ РАБОЧИХ (ЭСН) | 1191 | 1013 | чел.-ч. | чел.-ч. | 1 | 2.94 | 0 | 0 | 0 | 0 | 0 | 1 | 1 |  | 2.94 | 2 | 1684828141 | 324 | 0 | 0 | 0 | 0 | 0 | 0 | 0 | 0
333 | 1684828142 | 1684826461 | 21288787 | 21224749 | 1 | 21224749 | 3 | 0.0-0-0 |  | СТОИМОСТЬ ПРОЧИХ МАТЕРИАЛОВ (ЭСН) | 1344 | 1008 | руб. | руб. | 1 | 5.72 | 1 | 0 | 0 | 0 | 0 | 1 | 0 |  | 5.72 | 2 | 1684828142 | 325 | 0 | 0 | 0 | 0 | 0 | 0 | 0 | 0
334 | 1684828143 | 1684826464 | 21224752 | 21224749 | 1 | 21224749 | 1 | 9999990008 |  | ТРУДОЗАТРАТЫ РАБОЧИХ (ЭСН) | 1191 | 1013 | чел.-ч. | чел.-ч. | 1 | 76.8 | 0 | 0 | 0 | 0 | 0 | 1 | 1 |  | 76.8 | 2 | 1684828143 | 326 | 0 | 0 | 0 | 0 | 0 | 0 | 0 | 0
334 | 1684828144 | 1684826464 | 21376280 | 1 | 1 | 21224749 | 2 | 2.1-18-7 | ТСН-2001.2. Доп.68. п.1-18-7 (183001) | АВТОМОБИЛИ ГРУЗОВЫЕ БОРТОВЫЕ, ГРУЗОПОДЪЕМНОСТЬ ДО 5 Т | 1368 | 91022270 | маш.-ч | маш.-ч | 1 | 1.25 | 0 | 83.1 | 12.62 | 0 | 0 | 1 | 0 |  | 1.25 | 2 | 1684828144 | 327 | 0 | 0 | 0 | 0 | 0 | 0 | 0 | 0
334 | 1684828145 | 1684826464 | 21376390 | 1 | 1 | 21224749 | 2 | 2.1-30-96 | ТСН-2001.2. Доп.64. п.1-30-96 (303703) | ДРЕЛИ ЭЛЕКТРИЧЕСКИЕ, МОЩНОСТЬ ДО 200 ВТ | 1368 | 91022270 | маш.-ч | маш.-ч | 1 | 16.38 | 0 | 0.35 | 0 | 0 | 0 | 1 | 0 |  | 16.38 | 2 | 1684828145 | 328 | 0 | 0 | 0 | 0 | 0 | 0 | 0 | 0
334 | 1684828146 | 1684826464 | 21378193 | 1 | 1 | 21224749 | 3 | 1.1-1-1505 | ТСН-2001.1. Доп.67. Р.1, о.1, поз.1505 | ШУРУПЫ С ПОТАЙНОЙ ГОЛОВКОЙ, ОЦИНКОВАННЫЕ, ДЛИНА ОТ 35 ДО 60 ММ | 1348 | 39568864 | т | т | 1000 | 0.0003 | 29128.14 | 0 | 0 | 0 | 0 | 1 | 0 |  | 0.0003 | 2 | 1684828146 | 329 | 0 | 0 | 0 | 0 | 0 | 0 | 0 | 0
334 | 1684828147 | 1684826464 | 21378302 | 1 | 1 | 21224749 | 3 | 1.1-1-1615 | ТСН-2001.1. Доп.67. Р.1, о.1, поз.1615 | ШУРУПЫ С ПОТАЙНОЙ ГОЛОВКОЙ, ОЦИНКОВАННЫЕ, ДЛИНА ОТ 13 ДО 20 ММ | 1348 | 39568864 | т | т | 1000 | 0.0002 | 16744.32 | 0 | 0 | 0 | 0 | 1 | 0 |  | 0.0002 | 2 | 1684828147 | 330 | 0 | 0 | 0 | 0 | 0 | 0 | 0 | 0
334 | 1684828148 | 1684826464 | 21378409 | 1 | 1 | 21224749 | 3 | 1.1-1-1723 | ТСН-2001.1. Доп.67. Р.1, о.1, поз.1723 | ЛЕНТА ИЗОЛЯЦИОННАЯ, ПРОРЕЗИНЕННАЯ, ОДНОСТОРОННЯЯ | 1346 | 39568864 | кг | кг | 1 | 0.31 | 159.07 | 0 | 0 | 0 | 0 | 1 | 0 |  | 0.31 | 2 | 1684828148 | 331 | 0 | 0 | 0 | 0 | 0 | 0 | 0 | 0
334 | 1684828149 | 1684826464 | 21377000 | 1 | 1 | 21224749 | 3 | 1.1-1-238 | ТСН-2001.1. Доп.67. Р.1, о.1, поз.238 | ДЮБЕЛЬ ПЛАСТМАССОВЫЙ | 195242642 | 1010 | шт. | шт. | 1 | 4.08 | 0.89 | 0 | 0 | 0 | 0 | 1 | 0 |  | 4.08 | 2 | 1684828149 | 332 | 0 | 0 | 0 | 0 | 0 | 0 | 0 | 0
334 | 1684828150 | 1684826464 | 21379021 | 1 | 1 | 21224749 | 3 | 1.1-1-2381 | ТСН-2001.1. Доп.70. Р.1, о.1, поз.2381 | ВИНТЫ С ПОЛУКРУГЛОЙ ГОЛОВКОЙ, М6Х10 | 1348 | 39568864 | т | т | 1000 | 0.00306 | 14336.14 | 0 | 0 | 0 | 0 | 1 | 0 |  | 0.00306 | 2 | 1684828150 | 333 | 0 | 0 | 0 | 0 | 0 | 0 | 0 | 0
334 | 1684828151 | 1684826464 | 1290733559 | 21224749 | 1 | 21224749 | 3 | 3449950000 |  | СЖИМЫ ОТВЕТВИТЕЛЬНЫЕ | 1355 | 1010 | 100 шт. | 100 шт. | 100 | 2.04 | 0 | 0 | 0 | 0 | 0 | 0 | 0 |  | 2.04 | 3 | -1 |  | 0 | 0 | 0 | 0 | 0 | 0 | 0 | 0
334 | 1684828152 | 1684826464 | 209127265 | 21224749 | 1 | 21224749 | 3 | 3461500000 |  | СВЕТИЛЬНИКИ С ЛАМПАМИ НАКАЛИВАНИЯ | 195242642 | 1010 | шт. | шт. | 1 | 100 | 0 | 0 | 0 | 0 | 0 | 0 | 0 |  | 100 | 3 | -1 |  | 0 | 0 | 0 | 0 | 0 | 0 | 0 | 0
334 | 1684828153 | 1684826464 | 1290733558 | 21224749 | 1 | 21224749 | 3 | 3464000000 |  | РОЗЕТКИ ПОТОЛОЧНЫЕ | 195242642 | 1010 | шт. | шт. | 1 | 102 | 0 | 0 | 0 | 0 | 0 | 0 | 0 |  | 102 | 3 | -1 |  | 0 | 0 | 0 | 0 | 0 | 0 | 0 | 0
334 | 1684828154 | 1684826464 | 21244762 | 21224749 | 1 | 21224749 | 3 | 3466100000 |  | ЛАМПЫ НАКАЛИВАНИЯ | 1358 | 1010 | 10 шт. | 10 шт. | 10 | 10.2 | 0 | 0 | 0 | 0 | 0 | 0 | 0 |  | 10.2 | 3 | -1 |  | 0 | 0 | 0 | 0 | 0 | 0 | 0 | 0
335 | 1684828159 | 1684826485 | 21224752 | 21224749 | 1 | 21224749 | 1 | 9999990008 |  | ТРУДОЗАТРАТЫ РАБОЧИХ (ЭСН) | 1191 | 1013 | чел.-ч. | чел.-ч. | 1 | 20.73 | 0 | 0 | 0 | 0 | 0 | 1 | 1 |  | 20.73 | 2 | 1684828159 | 334 | 0 | 0 | 0 | 0 | 0 | 0 | 0 | 0
335 | 1684828160 | 1684826485 | 21272054 | 21224749 | 1 | 21224749 | 3 | 5744310000 |  | ГИПС СТРОИТЕЛЬНЫЙ | 1348 | 39568864 | т | т | 1000 | 0.17 | 0 | 0 | 0 | 0 | 0 | 0 | 0 |  | 0.17 | 3 | -1 |  | 0 | 0 | 0 | 0 | 0 | 0 | 0 | 0
335 | 1684828161 | 1684826485 | 21272874 | 21224749 | 1 | 21224749 | 3 | 5745510000 |  | РАСТВОР ЦЕМЕНТНЫЙ | 1339 | 1007 | м3 | м3 | 1 | 0.03 | 0 | 0 | 0 | 0 | 0 | 0 | 0 |  | 0.03 | 3 | -1 |  | 0 | 0 | 0 | 0 | 0 | 0 | 0 | 0
338 | 1684828164 | 1684826494 | 21224752 | 21224749 | 1 | 21224749 | 1 | 9999990008 |  | ТРУДОЗАТРАТЫ РАБОЧИХ (ЭСН) | 1191 | 1013 | чел.-ч. | чел.-ч. | 1 | 1.07 | 0 | 0 | 0 | 0 | 0 | 1 | 1 | *1,15 | 1.2305 | 2 | 1684828164 | 337 | 0 | 0 | 0 | 0 | 0 | 0 | 0 | 0
338 | 1684828165 | 1684826494 | 21376014 | 1 | 1 | 21224749 | 2 | 2.1-13-14 | ТСН-2001.2. Доп.68. п.1-13-14 (136001) | АППАРАТЫ СВАРОЧНЫЕ ПОСТОЯННОГО ТОКА (ВЫПРЯМИТЕЛИ) ДЛЯ РУЧНОЙ ДУГОВОЙ СВАРКИ, СВАРОЧНЫЙ ТОК ДО 500 А | 1368 | 91022270 | маш.-ч | маш.-ч | 1 | 0.1 | 0 | 7.11 | 0 | 0 | 0 | 1 | 0 | *1,25 | 0.125 | 2 | 1684828165 | 338 | 0 | 0 | 0 | 0 | 0 | 0 | 0 | 0
338 | 1684828166 | 1684826494 | 21376280 | 1 | 1 | 21224749 | 2 | 2.1-18-7 | ТСН-2001.2. Доп.68. п.1-18-7 (183001) | АВТОМОБИЛИ ГРУЗОВЫЕ БОРТОВЫЕ, ГРУЗОПОДЪЕМНОСТЬ ДО 5 Т | 1368 | 91022270 | маш.-ч | маш.-ч | 1 | 0.01 | 0 | 83.1 | 12.62 | 0 | 0 | 1 | 0 | *1,25 | 0.0125 | 2 | 1684828166 | 339 | 0 | 0 | 0 | 0 | 0 | 0 | 0 | 0
338 | 1684828167 | 1684826494 | 21376396 | 1 | 1 | 21224749 | 2 | 2.1-30-102 | ТСН-2001.2. Доп.68. п.1-30-102 (303704) | ДРЕЛИ, МОЩНОСТЬ ДО 800 ВТ | 1368 | 91022270 | маш.-ч | маш.-ч | 1 | 0.27 | 0 | 0.8 | 0 | 0 | 0 | 1 | 0 | *1,25 | 0.3375 | 2 | 1684828167 | 340 | 0 | 0 | 0 | 0 | 0 | 0 | 0 | 0
338 | 1684828168 | 1684826494 | 21378355 | 1 | 1 | 21224749 | 3 | 1.1-1-1669 | ТСН-2001.1. Доп.67. Р.1, о.1, поз.1669 | ЭЛЕКТРОДЫ, ТИПА Э-42А, ДИАМЕТР ОТ 4 ДО 6 ММ | 1348 | 39568864 | т | т | 1000 | 0.00011 | 8596.85 | 0 | 0 | 0 | 0 | 1 | 0 |  | 0.00011 | 2 | 1684828168 | 341 | 0 | 0 | 0 | 0 | 0 | 0 | 0 | 0
338 | 1684828169 | 1684826494 | 21380770 | 1 | 1 | 21224749 | 3 | 1.3-2-4 | ТСН-2001.1. Доп.67. Р.3, о.2, поз.4 | РАСТВОР ЦЕМЕНТНЫЙ, МАРКА М75 | 1339 | 1007 | м3 | м3 | 1 | 0.0003 | 396.06 | 0 | 0 | 0 | 0 | 1 | 0 |  | 0.0003 | 2 | 1684828169 | 343 | 0 | 0 | 0 | 0 | 0 | 0 | 0 | 0
338 | 1684828170 | 1684826494 | 21380444 | 1 | 1 | 21224749 | 3 | 1.3-4-128 | ТСН-2001.1. Доп.67. Р.3, о.4, поз.128 | СТАЛЬ АРМАТУРНАЯ ДЛЯ ИЗГОТОВЛЕНИЯ АРМАТУРНЫХ ИЗДЕЛИЙ НА СТРОИТЕЛЬНОЙ ПЛОЩАДКЕ, КЛАСС А-1, ДИАМЕТР 12 ММ | 1348 | 39568864 | т | т | 1000 | 0.00043 | 4582.2 | 0 | 0 | 0 | 0 | 1 | 0 |  | 0.00043 | 2 | 1684828170 | 344 | 0 | 0 | 0 | 0 | 0 | 0 | 0 | 0
338 | 1684828171 | 1684826494 | 209130785 | 21224749 | 1 | 21224749 | 3 | 4863630000 |  | РЕШЕТКИ | 195242642 | 1010 | шт. | шт. | 1 | 1 | 0 | 0 | 0 | 0 | 0 | 0 | 0 |  | 1 | 3 | -1 |  | 0 | 0 | 0 | 0 | 0 | 0 | 0 | 0
375 | 1684828173 | 1684826512 | 21224752 | 21224749 | 1 | 21224749 | 1 | 9999990008 |  | ТРУДОЗАТРАТЫ РАБОЧИХ (ЭСН) | 1191 | 1013 | чел.-ч. | чел.-ч. | 1 | 128.73 | 0 | 0 | 0 | 0 | 0 | 1 | 1 |  | 128.73 | 2 | 1684828173 | 345 | 0 | 0 | 0 | 0 | 0 | 0 | 0 | 0
375 | 1684828174 | 1684826512 | 21288778 | 21224749 | 1 | 21224749 | 3 | 0.0-0-0 |  | МАССА МУСОРА | 1348 | 39568864 | т | т | 1000 | 10.66 | 0 | 0 | 0 | 0 | 0 | 1 | 0 |  | 10.66 | 2 | 1684828174 | 346 | 0 | 0 | 0 | 0 | 0 | 0 | 0 | 0
376 | 1684828175 | 1684826517 | 21224752 | 21224749 | 1 | 21224749 | 1 | 9999990008 |  | ТРУДОЗАТРАТЫ РАБОЧИХ (ЭСН) | 1191 | 1013 | чел.-ч. | чел.-ч. | 1 | 118 | 0 | 0 | 0 | 0 | 0 | 1 | 1 | *1,15 | 135.7 | 2 | 1684828175 | 347 | 0 | 0 | 0 | 0 | 0 | 0 | 0 | 0
376 | 1684828176 | 1684826517 | 21228660 | 21224749 | 1 | 21224749 | 2 | 2.0-0-0 |  | СТОИМОСТЬ ПРОЧИХ МАШИН (ЭСН) | 1344 | 1008 | руб. | руб. | 1 | 444.12 | 0 | 1 | 0 | 0 | 0 | 1 | 0 | *1,25 | 555.15 | 2 | 1684828176 | 348 | 0 | 0 | 0 | 0 | 0 | 0 | 0 | 0
376 | 1684828182 | 1684826517 | 21288787 | 21224749 | 1 | 21224749 | 3 | 0.0-0-0 |  | СТОИМОСТЬ ПРОЧИХ МАТЕРИАЛОВ (ЭСН) | 1344 | 1008 | руб. | руб. | 1 | 152.74 | 1 | 0 | 0 | 0 | 0 | 1 | 0 |  | 152.74 | 2 | 1684828182 | 349 | 0 | 0 | 0 | 0 | 0 | 0 | 0 | 0
376 | 1684828177 | 1684826517 | 21377725 | 1 | 1 | 21224749 | 3 | 1.1-1-1019 | ТСН-2001.1. Доп.70. Р.1, о.1, поз.1019 | МАТЕРИАЛ РУЛОННЫЙ КРОВЕЛЬНЫЙ И ГИДРОИЗОЛЯЦИОННЫЙ, РУБЕРОИД ТИПА РКП-350, НА ОСНОВЕ КРОВЕЛЬНОГО КАРТОНА, С ПЫЛЕВИДНОЙ ПОСЫПКОЙ С ДВУХ СТОРОН, РАЗРЫВНАЯ СИЛА ПРИ РАСТЯЖЕНИИ НЕ МЕНЕЕ 280 Н, ТЕМПЕРАТУРА ГИБКОСТИ НЕ ВЫШЕ +5°С, ТЕПЛОСТОЙКОСТЬ НЕ НИЖЕ +80°С, ДЛЯ ВЕРХНЕГО СЛОЯ КРОВЕЛЬНОГО КОВРА С ЗАЩИТНЫМ СЛОЕМ И ДЛЯ НИЖНИХ СЛОЕВ КРОВЕЛЬНОГО КОВРА | 369160830 | 1005 | м2 | м2 | 1 | 82 | 4.19 | 0 | 0 | 0 | 0 | 1 | 0 |  | 82 | 2 | 1684828177 | 350 | 0 | 0 | 0 | 0 | 0 | 0 | 0 | 0
376 | 1684828178 | 1684826517 | 21378190 | 1 | 1 | 21224749 | 3 | 1.1-1-1502 | ТСН-2001.1. Доп.67. Р.1, о.1, поз.1502 | ШУРУПЫ С ПОТАЙНОЙ ГОЛОВКОЙ, ЧЕРНЫЕ, ДИАМЕТР 8 ММ, ДЛИНА 100 ММ | 1348 | 39568864 | т | т | 1000 | 0.0074 | 17750.86 | 0 | 0 | 0 | 0 | 1 | 0 |  | 0.0074 | 2 | 1684828178 | 351 | 0 | 0 | 0 | 0 | 0 | 0 | 0 | 0
376 | 1684828179 | 1684826517 | 21377468 | 1 | 1 | 21224749 | 3 | 1.1-1-740 | ТСН-2001.1. База. Р.1, о.1, поз.740 | ПАКЛЯ ПРОПИТАННАЯ | 1346 | 39568864 | кг | кг | 1 | 120 | 9.86 | 0 | 0 | 0 | 0 | 1 | 0 |  | 120 | 2 | 1684828179 | 352 | 0 | 0 | 0 | 0 | 0 | 0 | 0 | 0
376 | 1684828180 | 1684826517 | 21261181 | 21224749 | 1 | 21224749 | 3 | 4980000000 |  | СКОБЯНЫЕ ИЗДЕЛИЯ | 1035 | 1013 | компл. | компл. | 1 | 0 | 0 | 0 | 0 | 0 | 0 | 0 | 0 |  | 0 | 3 | -1 |  | 0 | 0 | 0 | 0 | 0 | 0 | 0 | 0
376 | 1684828181 | 1684826517 | 371151430 | 21224749 | 1 | 21224749 | 3 | 5361300000 |  | БЛОКИ ОКОННЫЕ | 369160830 | 1005 | м2 | м2 | 1 | 100 | 0 | 0 | 0 | 0 | 0 | 0 | 0 |  | 100 | 3 | -1 |  | 0 | 0 | 0 | 0 | 0 | 0 | 0 | 0
378 | 1684828185 | 1684826534 | 21224752 | 21224749 | 1 | 21224749 | 1 | 9999990008 |  | ТРУДОЗАТРАТЫ РАБОЧИХ (ЭСН) | 1191 | 1013 | чел.-ч. | чел.-ч. | 1 | 182.42 | 0 | 0 | 0 | 0 | 0 | 1 | 1 |  | 182.42 | 2 | 1684828185 | 354 | 0 | 0 | 0 | 0 | 0 | 0 | 0 | 0
378 | 1684828194 | 1684826534 | 21288778 | 21224749 | 1 | 21224749 | 3 | 0.0-0-0 |  | МАССА МУСОРА | 1348 | 39568864 | т | т | 1000 | 0.2 | 0 | 0 | 0 | 0 | 0 | 1 | 0 |  | 0.2 | 2 | 1684828194 | 355 | 0 | 0 | 0 | 0 | 0 | 0 | 0 | 0
378 | 1684828186 | 1684826534 | 21377725 | 1 | 1 | 21224749 | 3 | 1.1-1-1019 | ТСН-2001.1. Доп.70. Р.1, о.1, поз.1019 | МАТЕРИАЛ РУЛОННЫЙ КРОВЕЛЬНЫЙ И ГИДРОИЗОЛЯЦИОННЫЙ, РУБЕРОИД ТИПА РКП-350, НА ОСНОВЕ КРОВЕЛЬНОГО КАРТОНА, С ПЫЛЕВИДНОЙ ПОСЫПКОЙ С ДВУХ СТОРОН, РАЗРЫВНАЯ СИЛА ПРИ РАСТЯЖЕНИИ НЕ МЕНЕЕ 280 Н, ТЕМПЕРАТУРА ГИБКОСТИ НЕ ВЫШЕ +5°С, ТЕПЛОСТОЙКОСТЬ НЕ НИЖЕ +80°С, ДЛЯ ВЕРХНЕГО СЛОЯ КРОВЕЛЬНОГО КОВРА С ЗАЩИТНЫМ СЛОЕМ И ДЛЯ НИЖНИХ СЛОЕВ КРОВЕЛЬНОГО КОВРА | 369160830 | 1005 | м2 | м2 | 1 | 9.84 | 4.19 | 0 | 0 | 0 | 0 | 1 | 0 |  | 9.84 | 2 | 1684828186 | 356 | 0 | 0 | 0 | 0 | 0 | 0 | 0 | 0
378 | 1684828187 | 1684826534 | 21377749 | 1 | 1 | 21224749 | 3 | 1.1-1-1043 | ТСН-2001.1. База. Р.1, о.1, поз.1043 | СМОЛА КАМЕННОУГОЛЬНАЯ СТРОИТЕЛЬНАЯ | 1348 | 39568864 | т | т | 1000 | 0.002 | 1463.45 | 0 | 0 | 0 | 0 | 1 | 0 |  | 0.002 | 2 | 1684828187 | 357 | 0 | 0 | 0 | 0 | 0 | 0 | 0 | 0
378 | 1684828188 | 1684826534 | 21376897 | 1 | 1 | 21224749 | 3 | 1.1-1-132 | ТСН-2001.1. База. Р.1, о.1, поз.132 | ГВОЗДИ СТРОИТЕЛЬНЫЕ | 1348 | 39568864 | т | т | 1000 | 0.0011 | 6521.42 | 0 | 0 | 0 | 0 | 1 | 0 |  | 0.0011 | 2 | 1684828188 | 358 | 0 | 0 | 0 | 0 | 0 | 0 | 0 | 0
378 | 1684828189 | 1684826534 | 21376911 | 1 | 1 | 21224749 | 3 | 1.1-1-146 | ТСН-2001.1. Доп.67. Р.1, о.1, поз.146 | ГИПС СТРОИТЕЛЬНЫЙ | 1348 | 39568864 | т | т | 1000 | 0.0292 | 1227.38 | 0 | 0 | 0 | 0 | 1 | 0 |  | 0.0292 | 2 | 1684828189 | 359 | 0 | 0 | 0 | 0 | 0 | 0 | 0 | 0
378 | 1684828190 | 1684826534 | 21377468 | 1 | 1 | 21224749 | 3 | 1.1-1-740 | ТСН-2001.1. База. Р.1, о.1, поз.740 | ПАКЛЯ ПРОПИТАННАЯ | 1346 | 39568864 | кг | кг | 1 | 4.69 | 9.86 | 0 | 0 | 0 | 0 | 1 | 0 |  | 4.69 | 2 | 1684828190 | 361 | 0 | 0 | 0 | 0 | 0 | 0 | 0 | 0
378 | 1684828191 | 1684826534 | 1344933875 | 1 | 1 | 21224749 | 3 | 1.1-1-8047 | ТСН-2001.1. Доп.68. Р.1, о.1, поз.8047 | ШУРУПЫ С ПОТАЙНОЙ ГОЛОВКОЙ, ОЦИНКОВАННЫЕ, ШЛИЦ ТИПА TORX, НАКОНЕЧНИК ОСТРЫЙ, ДЛЯ БЕТОНА, ДИАМЕТР 7,5 ММ, ДЛИНА 132 ММ | 1346 | 39568864 | кг | кг | 1 | 1.89 | 20.77 | 0 | 0 | 0 | 0 | 1 | 0 |  | 1.89 | 2 | 1684828191 | 362 | 0 | 0 | 0 | 0 | 0 | 0 | 0 | 0
378 | 1684828192 | 1684826534 | 21380759 | 1 | 1 | 21224749 | 3 | 1.3-2-15 | ТСН-2001.1. Доп.70. Р.3, о.2, поз.15 | РАСТВОР ИЗВЕСТКОВЫЙ, МАРКА М4 | 1339 | 1007 | м3 | м3 | 1 | 0.08 | 540.42 | 0 | 0 | 0 | 0 | 1 | 0 |  | 0.08 | 2 | 1684828192 | 363 | 0 | 0 | 0 | 0 | 0 | 0 | 0 | 0
378 | 1684828193 | 1684826534 | 21266953 | 21224749 | 1 | 21224749 | 3 | 5333100000 |  | БРУСКИ ХВОЙНЫХ ПОРОД ОБРЕЗНЫЕ, ДЛИНОЙ 2-6,5 М, СОРТ II, ТОЛЩИНОЙ 40-75 ММ | 1339 | 1007 | м3 | м3 | 1 | 0.33 | 0 | 0 | 0 | 0 | 0 | 0 | 0 |  | 0.33 | 3 | -1 |  | 0 | 0 | 0 | 0 | 0 | 0 | 0 | 0
380 | 1684828196 | 1684826556 | 21224752 | 21224749 | 1 | 21224749 | 1 | 9999990008 |  | ТРУДОЗАТРАТЫ РАБОЧИХ (ЭСН) | 1191 | 1013 | чел.-ч. | чел.-ч. | 1 | 196.03 | 0 | 0 | 0 | 0 | 0 | 1 | 1 |  | 196.03 | 2 | 1684828196 | 364 | 0 | 0 | 0 | 0 | 0 | 0 | 0 | 0
380 | 1684828197 | 1684826556 | 21288778 | 21224749 | 1 | 21224749 | 3 | 0.0-0-0 |  | МАССА МУСОРА | 1348 | 39568864 | т | т | 1000 | 10.5 | 0 | 0 | 0 | 0 | 0 | 1 | 0 |  | 10.5 | 2 | 1684828197 | 365 | 0 | 0 | 0 | 0 | 0 | 0 | 0 | 0
381 | 1684828198 | 1684826561 | 21224752 | 21224749 | 1 | 21224749 | 1 | 9999990008 |  | ТРУДОЗАТРАТЫ РАБОЧИХ (ЭСН) | 1191 | 1013 | чел.-ч. | чел.-ч. | 1 | 89.9 | 0 | 0 | 0 | 0 | 0 | 1 | 1 | *1,15 | 103.385 | 2 | 1684828198 | 366 | 0 | 0 | 0 | 0 | 0 | 0 | 0 | 0
381 | 1684828199 | 1684826561 | 21376280 | 1 | 1 | 21224749 | 2 | 2.1-18-7 | ТСН-2001.2. Доп.68. п.1-18-7 (183001) | АВТОМОБИЛИ ГРУЗОВЫЕ БОРТОВЫЕ, ГРУЗОПОДЪЕМНОСТЬ ДО 5 Т | 1368 | 91022270 | маш.-ч | маш.-ч | 1 | 1.83 | 0 | 83.1 | 12.62 | 0 | 0 | 1 | 0 | *1,25 | 2.2875 | 2 | 1684828199 | 367 | 0 | 0 | 0 | 0 | 0 | 0 | 0 | 0
381 | 1684828200 | 1684826561 | 21375582 | 1 | 1 | 21224749 | 2 | 2.1-3-38 | ТСН-2001.2. Доп.68. п.1-3-38 (032009) | КРАНЫ НА АВТОМОБИЛЬНОМ ХОДУ, ГРУЗОПОДЪЕМНОСТЬ ДО 16 Т | 1368 | 91022270 | маш.-ч | маш.-ч | 1 | 1.52 | 0 | 179.17 | 16.93 | 0 | 0 | 1 | 0 | *1,25 | 1.9 | 2 | 1684828200 | 368 | 0 | 0 | 0 | 0 | 0 | 0 | 0 | 0
381 | 1684828201 | 1684826561 | 21375787 | 1 | 1 | 21224749 | 2 | 2.1-5-63 | ТСН-2001.2. Доп.68. п.1-5-63 (059001) | КОТЛЫ БИТУМОВАРОЧНЫЕ ЭЛЕКТРИЧЕСКИЕ, ЕМКОСТЬ ДО 500 Л, МОЩНОСТЬ ДО 20 КВТ | 1368 | 91022270 | маш.-ч | маш.-ч | 1 | 1.79 | 0 | 12.32 | 0 | 0 | 0 | 1 | 0 | *1,25 | 2.2375 | 2 | 1684828201 | 369 | 0 | 0 | 0 | 0 | 0 | 0 | 0 | 0
381 | 1684828202 | 1684826561 | 21377749 | 1 | 1 | 21224749 | 3 | 1.1-1-1043 | ТСН-2001.1. База. Р.1, о.1, поз.1043 | СМОЛА КАМЕННОУГОЛЬНАЯ СТРОИТЕЛЬНАЯ | 1348 | 39568864 | т | т | 1000 | 0.0236 | 1463.45 | 0 | 0 | 0 | 0 | 1 | 0 |  | 0.0236 | 2 | 1684828202 | 370 | 0 | 0 | 0 | 0 | 0 | 0 | 0 | 0
381 | 1684828203 | 1684826561 | 21376897 | 1 | 1 | 21224749 | 3 | 1.1-1-132 | ТСН-2001.1. База. Р.1, о.1, поз.132 | ГВОЗДИ СТРОИТЕЛЬНЫЕ | 1348 | 39568864 | т | т | 1000 | 0.00413 | 6521.42 | 0 | 0 | 0 | 0 | 1 | 0 |  | 0.00413 | 2 | 1684828203 | 371 | 0 | 0 | 0 | 0 | 0 | 0 | 0 | 0
381 | 1684828204 | 1684826561 | 21376898 | 1 | 1 | 21224749 | 3 | 1.1-1-133 | ТСН-2001.1. База. Р.1, о.1, поз.133 | ГВОЗДИ ТОЛЕВЫЕ | 1348 | 39568864 | т | т | 1000 | 0.0021 | 7875.24 | 0 | 0 | 0 | 0 | 1 | 0 |  | 0.0021 | 2 | 1684828204 | 372 | 0 | 0 | 0 | 0 | 0 | 0 | 0 | 0
381 | 1684828205 | 1684826561 | 21376911 | 1 | 1 | 21224749 | 3 | 1.1-1-146 | ТСН-2001.1. Доп.67. Р.1, о.1, поз.146 | ГИПС СТРОИТЕЛЬНЫЙ | 1348 | 39568864 | т | т | 1000 | 0.016 | 1227.38 | 0 | 0 | 0 | 0 | 1 | 0 |  | 0.016 | 2 | 1684828205 | 373 | 0 | 0 | 0 | 0 | 0 | 0 | 0 | 0
381 | 1684828206 | 1684826561 | 21376988 | 1 | 1 | 21224749 | 3 | 1.1-1-226 | ТСН-2001.1. Доп.67. Р.1, о.1, поз.226 | ПИЛОМАТЕРИАЛ (ДОСКА) ОБРЕЗНОЙ ХВОЙНЫХ ПОРОД ЕСТЕСТВЕННОЙ ВЛАЖНОСТИ, СОРТ III, ТОЛЩИНА 25 ММ, ШИРИНА ОТ 100 ДО 200 ММ | 1339 | 1007 | м3 | м3 | 1 | 0.08 | 1828.56 | 0 | 0 | 0 | 0 | 1 | 0 |  | 0.08 | 2 | 1684828206 | 374 | 0 | 0 | 0 | 0 | 0 | 0 | 0 | 0
381 | 1684828207 | 1684826561 | 21377468 | 1 | 1 | 21224749 | 3 | 1.1-1-740 | ТСН-2001.1. База. Р.1, о.1, поз.740 | ПАКЛЯ ПРОПИТАННАЯ | 1346 | 39568864 | кг | кг | 1 | 108 | 9.86 | 0 | 0 | 0 | 0 | 1 | 0 |  | 108 | 2 | 1684828207 | 375 | 0 | 0 | 0 | 0 | 0 | 0 | 0 | 0
381 | 1684828208 | 1684826561 | 21377487 | 1 | 1 | 21224749 | 3 | 1.1-1-764 | ТСН-2001.1. Доп.67. Р.1, о.1, поз.764 | МАТЕРИАЛ РУЛОННЫЙ КРОВЕЛЬНЫЙ, БЕСПОКРОВНЫЙ, ПЕРГАМИН ТИПА П-350 | 369160830 | 1005 | м2 | м2 | 1 | 89 | 5.51 | 0 | 0 | 0 | 0 | 1 | 0 |  | 89 | 2 | 1684828208 | 376 | 0 | 0 | 0 | 0 | 0 | 0 | 0 | 0
381 | 1684828209 | 1684826561 | 1344933875 | 1 | 1 | 21224749 | 3 | 1.1-1-8047 | ТСН-2001.1. Доп.68. Р.1, о.1, поз.8047 | ШУРУПЫ С ПОТАЙНОЙ ГОЛОВКОЙ, ОЦИНКОВАННЫЕ, ШЛИЦ ТИПА TORX, НАКОНЕЧНИК ОСТРЫЙ, ДЛЯ БЕТОНА, ДИАМЕТР 7,5 ММ, ДЛИНА 132 ММ | 1346 | 39568864 | кг | кг | 1 | 37.5 | 20.77 | 0 | 0 | 0 | 0 | 1 | 0 |  | 37.5 | 2 | 1684828209 | 377 | 0 | 0 | 0 | 0 | 0 | 0 | 0 | 0
381 | 1684828210 | 1684826561 | 21380759 | 1 | 1 | 21224749 | 3 | 1.3-2-15 | ТСН-2001.1. Доп.70. Р.3, о.2, поз.15 | РАСТВОР ИЗВЕСТКОВЫЙ, МАРКА М4 | 1339 | 1007 | м3 | м3 | 1 | 0.105 | 540.42 | 0 | 0 | 0 | 0 | 1 | 0 |  | 0.105 | 2 | 1684828210 | 378 | 0 | 0 | 0 | 0 | 0 | 0 | 0 | 0
381 | 1684828211 | 1684826561 | 21261181 | 21224749 | 1 | 21224749 | 3 | 4980000000 |  | СКОБЯНЫЕ ИЗДЕЛИЯ | 1035 | 1013 | компл. | компл. | 1 | 0 | 0 | 0 | 0 | 0 | 0 | 0 | 0 |  | 0 | 3 | -1 |  | 0 | 0 | 0 | 0 | 0 | 0 | 0 | 0
381 | 1684828212 | 1684826561 | 371151042 | 21224749 | 1 | 21224749 | 3 | 5361110000 |  | БЛОКИ ДВЕРНЫЕ | 369160830 | 1005 | м2 | м2 | 1 | 100 | 0 | 0 | 0 | 0 | 0 | 0 | 0 |  | 100 | 3 | -1 |  | 0 | 0 | 0 | 0 | 0 | 0 | 0 | 0
418 | 1684828215 | 1684826592 | 21224752 | 21224749 | 1 | 21224749 | 1 | 9999990008 |  | ТРУДОЗАТРАТЫ РАБОЧИХ (ЭСН) | 1191 | 1013 | чел.-ч. | чел.-ч. | 1 | 57.5 | 0 | 0 | 0 | 0 | 0 | 1 | 1 |  | 57.5 | 2 | 1684828215 | 380 | 0 | 0 | 0 | 0 | 0 | 0 | 0 | 0
418 | 1684828216 | 1684826592 | 21288778 | 21224749 | 1 | 21224749 | 3 | 0.0-0-0 |  | МАССА МУСОРА | 1348 | 39568864 | т | т | 1000 | 4.6 | 0 | 0 | 0 | 0 | 0 | 1 | 0 |  | 4.6 | 2 | 1684828216 | 381 | 0 | 0 | 0 | 0 | 0 | 0 | 0 | 0
419 | 1684828217 | 1684826597 | 21224752 | 21224749 | 1 | 21224749 | 1 | 9999990008 |  | ТРУДОЗАТРАТЫ РАБОЧИХ (ЭСН) | 1191 | 1013 | чел.-ч. | чел.-ч. | 1 | 1.02 | 0 | 0 | 0 | 0 | 0 | 1 | 1 |  | 1.02 | 2 | 1684828217 | 382 | 0 | 0 | 0 | 0 | 0 | 0 | 0 | 0
420 | 1684828218 | 1684826600 | 21224752 | 21224749 | 1 | 21224749 | 1 | 9999990008 |  | ТРУДОЗАТРАТЫ РАБОЧИХ (ЭСН) | 1191 | 1013 | чел.-ч. | чел.-ч. | 1 | 101 | 0 | 0 | 0 | 0 | 0 | 1 | 1 | *1,15 | 116.15 | 2 | 1684828218 | 383 | 0 | 0 | 0 | 0 | 0 | 0 | 0 | 0
420 | 1684828219 | 1684826600 | 21375828 | 1 | 1 | 21224749 | 2 | 2.1-6-34 | ТСН-2001.2. Доп.68. п.1-6-34 (067502) | РАСТВОРОНАСОСЫ, ПРОИЗВОДИТЕЛЬНОСТЬ ДО 3 М3/Ч | 1368 | 91022270 | маш.-ч | маш.-ч | 1 | 2.4 | 0 | 14.5 | 11.18 | 0 | 0 | 1 | 0 | *1,25 | 3 | 2 | 1684828219 | 384 | 0 | 0 | 0 | 0 | 0 | 0 | 0 | 0
420 | 1684828220 | 1684826600 | 21224767 | 21224749 | 1 | 21224749 | 3 | 0131000000 |  | ВОДА | 1339 | 1007 | м3 | м3 | 1 | 0.1428 | 0 | 0 | 0 | 0 | 0 | 0 | 0 |  | 0.1428 | 3 | -1 |  | 0 | 0 | 0 | 0 | 0 | 0 | 0 | 0
420 | 1684828221 | 1684826600 | 21272489 | 21224749 | 1 | 21224749 | 3 | 5745120000 |  | СМЕСИ СУХИЕ ДЛЯ ШТУКАТУРНЫХ РАБОТ | 1348 | 39568864 | т | т | 1000 | 0.816 | 0 | 0 | 0 | 0 | 0 | 0 | 0 |  | 0.816 | 3 | -1 |  | 0 | 0 | 0 | 0 | 0 | 0 | 0 | 0
420 | 1684828222 | 1684826600 | 21272933 | 21224749 | 1 | 21224749 | 3 | 5745520000 |  | РАСТВОРЫ ТЯЖЕЛЫЕ ЦЕМЕНТНО-ИЗВЕСТКОВЫЕ МАРКИ 75 | 1339 | 1007 | м3 | м3 | 1 | 2.04 | 0 | 0 | 0 | 0 | 0 | 0 | 0 |  | 2.04 | 3 | -1 |  | 0 | 0 | 0 | 0 | 0 | 0 | 0 | 0
424 | 1684828226 | 1684826620 | 21224752 | 21224749 | 1 | 21224749 | 1 | 9999990008 |  | ТРУДОЗАТРАТЫ РАБОЧИХ (ЭСН) | 1191 | 1013 | чел.-ч. | чел.-ч. | 1 | 5.95 | 0 | 0 | 0 | 0 | 0 | 1 | 1 | *1,15 | 6.8425 | 2 | 1684828226 | 388 | 0 | 0 | 0 | 0 | 0 | 0 | 0 | 0
424 | 1684828227 | 1684826620 | 21376883 | 1 | 1 | 21224749 | 3 | 1.1-1-118 | ТСН-2001.1. База. Р.1, о.1, поз.118 | ВОДА | 1339 | 1007 | м3 | м3 | 1 | 0.46 | 7.07 | 0 | 0 | 0 | 0 | 1 | 0 |  | 0.46 | 2 | 1684828227 | 389 | 0 | 0 | 0 | 0 | 0 | 0 | 0 | 0
424 | 1684828228 | 1684826620 | 21377637 | 1 | 1 | 21224749 | 3 | 1.1-1-923 | ТСН-2001.1. База. Р.1, о.1, поз.923 | ПОКОВКИ СТРОИТЕЛЬНЫЕ (СКОБЫ, ЗАКРЕПЫ, ХОМУТЫ) ПРОСТЫЕ, МАССА 1,8 КГ | 1348 | 39568864 | т | т | 1000 | 0.0023 | 6870.66 | 0 | 0 | 0 | 0 | 1 | 0 |  | 0.0023 | 2 | 1684828228 | 391 | 0 | 0 | 0 | 0 | 0 | 0 | 0 | 0
424 | 1684828229 | 1684826620 | 21271955 | 21224749 | 1 | 21224749 | 3 | 5741210000 |  | КИРПИЧ КЕРАМИЧЕСКИЙ, СИЛИКАТНЫЙ (574124) ИЛИ ПУСТОТЕЛЫЙ (574104) | 1356 | 1010 | 1000 шт. | 1000 шт. | 1000 | 0.4 | 0 | 0 | 0 | 0 | 0 | 0 | 0 |  | 0.4 | 3 | -1 |  | 0 | 0 | 0 | 0 | 0 | 0 | 0 | 0
424 | 1684828230 | 1684826620 | 21272879 | 21224749 | 1 | 21224749 | 3 | 5745510000 |  | РАСТВОРЫ ГОТОВЫЕ КЛАДОЧНЫЕ ТЯЖЕЛЫЕ ЦЕМЕНТНЫЕ | 1339 | 1007 | м3 | м3 | 1 | 0.24 | 0 | 0 | 0 | 0 | 0 | 0 | 0 |  | 0.24 | 3 | -1 |  | 0 | 0 | 0 | 0 | 0 | 0 | 0 | 0
427 | 1684828233 | 1684826633 | 21224752 | 21224749 | 1 | 21224749 | 1 | 9999990008 |  | ТРУДОЗАТРАТЫ РАБОЧИХ (ЭСН) | 1191 | 1013 | чел.-ч. | чел.-ч. | 1 | 62.5 | 0 | 0 | 0 | 0 | 0 | 1 | 1 | *1,15 | 71.875 | 2 | 1684828233 | 393 | 0 | 0 | 0 | 0 | 0 | 0 | 0 | 0
427 | 1684828234 | 1684826633 | 21228660 | 21224749 | 1 | 21224749 | 2 | 2.0-0-0 |  | СТОИМОСТЬ ПРОЧИХ МАШИН (ЭСН) | 1344 | 1008 | руб. | руб. | 1 | 32.01 | 0 | 1 | 0 | 0 | 0 | 1 | 0 | *1,25 | 40.0125 | 2 | 1684828234 | 394 | 0 | 0 | 0 | 0 | 0 | 0 | 0 | 0
427 | 1684828238 | 1684826633 | 21288787 | 21224749 | 1 | 21224749 | 3 | 0.0-0-0 |  | СТОИМОСТЬ ПРОЧИХ МАТЕРИАЛОВ (ЭСН) | 1344 | 1008 | руб. | руб. | 1 | 13.86 | 1 | 0 | 0 | 0 | 0 | 1 | 0 |  | 13.86 | 2 | 1684828238 | 395 | 0 | 0 | 0 | 0 | 0 | 0 | 0 | 0
427 | 1684828235 | 1684826633 | 21238231 | 21224749 | 1 | 21224749 | 3 | 2312940000 |  | ШПАТЛЕВКА УНИВЕРСАЛЬНАЯ | 1348 | 39568864 | т | т | 1000 | 0.079 | 0 | 0 | 0 | 0 | 0 | 0 | 0 |  | 0.079 | 3 | -1 |  | 0 | 0 | 0 | 0 | 0 | 0 | 0 | 0
427 | 1684828236 | 1684826633 | 21238647 | 21224749 | 1 | 21224749 | 3 | 2322000000 |  | ПИГМЕНТЫ ЦВЕТНЫЕ | 1346 | 39568864 | кг | кг | 1 | 0 | 0 | 0 | 0 | 0 | 0 | 0 | 0 |  | 0 | 3 | -1 |  | 0 | 0 | 0 | 0 | 0 | 0 | 0 | 0
427 | 1684828237 | 1684826633 | 21238921 | 21224749 | 1 | 21224749 | 3 | 2388410000 |  | КРАСКИ ВОДНО-ДИСПЕРСИОННЫЕ ПОЛИВИНИЛАЦЕТАТНЫЕ | 1348 | 39568864 | т | т | 1000 | 0.063 | 0 | 0 | 0 | 0 | 0 | 0 | 0 |  | 0.063 | 3 | -1 |  | 0 | 0 | 0 | 0 | 0 | 0 | 0 | 0
430 | 1684828242 | 1684826649 | 21224752 | 21224749 | 1 | 21224749 | 1 | 9999990008 |  | ТРУДОЗАТРАТЫ РАБОЧИХ (ЭСН) | 1191 | 1013 | чел.-ч. | чел.-ч. | 1 | 46.6 | 0 | 0 | 0 | 0 | 0 | 1 | 1 | *1,15 | 53.59 | 2 | 1684828242 | 398 | 0 | 0 | 0 | 0 | 0 | 0 | 0 | 0
430 | 1684828243 | 1684826649 | 21376020 | 1 | 1 | 21224749 | 2 | 2.1-13-21 | ТСН-2001.2. Доп.68. п.1-13-21 (138501) | ПЕЧИ ЭЛЕКТРИЧЕСКИЕ ДЛЯ СУШКИ СВАРОЧНЫХ МАТЕРИАЛОВ | 1368 | 91022270 | маш.-ч | маш.-ч | 1 | 0.14 | 0 | 1.29 | 0 | 0 | 0 | 1 | 0 | *1,25 | 0.175 | 2 | 1684828243 | 399 | 0 | 0 | 0 | 0 | 0 | 0 | 0 | 0
430 | 1684828244 | 1684826649 | 21376346 | 1 | 1 | 21224749 | 2 | 2.1-30-46 | ТСН-2001.2. Доп.11. п.1-30-46 (308001) | ПРЕОБРАЗОВАТЕЛИ ЧАСТОТЫ ТОКА ДО 500 А | 1368 | 91022270 | маш.-ч | маш.-ч | 1 | 1.75 | 0 | 2.58 | 0.04 | 0 | 0 | 1 | 0 | *1,25 | 2.1875 | 2 | 1684828244 | 400 | 0 | 0 | 0 | 0 | 0 | 0 | 0 | 0
430 | 1684828245 | 1684826649 | 21375683 | 1 | 1 | 21224749 | 2 | 2.1-4-34 | ТСН-2001.2. Доп.68. п.1-4-34 (042906) | ЛЕБЕДКИ ЭЛЕКТРИЧЕСКИЕ, ТЯГОВОЕ УСИЛИЕ ДО 49,05 КН (5 ТС) | 1368 | 91022270 | маш.-ч | маш.-ч | 1 | 9.08 | 0 | 6.68 | 0 | 0 | 0 | 1 | 0 | *1,25 | 11.35 | 2 | 1684828245 | 401 | 0 | 0 | 0 | 0 | 0 | 0 | 0 | 0
430 | 1684828249 | 1684826649 | 21288787 | 21224749 | 1 | 21224749 | 3 | 0.0-0-0 |  | СТОИМОСТЬ ПРОЧИХ МАТЕРИАЛОВ (ЭСН) | 1344 | 1008 | руб. | руб. | 1 | 39.48 | 1 | 0 | 0 | 0 | 0 | 1 | 0 |  | 39.48 | 2 | 1684828249 | 402 | 0 | 0 | 0 | 0 | 0 | 0 | 0 | 0
430 | 1684828246 | 1684826649 | 21378256 | 1 | 1 | 21224749 | 3 | 1.1-1-1566 | ТСН-2001.1. Доп.67. Р.1, о.1, поз.1566 | ЭЛЕКТРОДЫ, ТИПА Э-42, Э-46, Э-50, ДИАМЕТР ОТ 4 ДО 6 ММ | 1348 | 39568864 | т | т | 1000 | 0.0014 | 7191.81 | 0 | 0 | 0 | 0 | 1 | 0 |  | 0.0014 | 2 | 1684828246 | 403 | 0 | 0 | 0 | 0 | 0 | 0 | 0 | 0
430 | 1684828247 | 1684826649 | 21376828 | 1 | 1 | 21224749 | 3 | 1.1-1-57 | ТСН-2001.1. Доп.67. Р.1, о.1, поз.57 | БОЛТЫ СТРОИТЕЛЬНЫЕ С ГАЙКАМИ И ШАЙБАМИ, ЧЕРНЫЕ, М10Х100 ММ | 1348 | 39568864 | т | т | 1000 | 0.0033 | 17876.91 | 0 | 0 | 0 | 0 | 1 | 0 |  | 0.0033 | 2 | 1684828247 | 404 | 0 | 0 | 0 | 0 | 0 | 0 | 0 | 0
430 | 1684828248 | 1684826649 | 21265818 | 21224749 | 1 | 21224749 | 3 | 5291000000 |  | РЕШЕТКИ СТАЛЬНЫЕ | 1348 | 39568864 | т | т | 1000 | 1 | 0 | 0 | 0 | 0 | 0 | 0 | 0 |  | 1 | 3 | -1 |  | 0 | 0 | 0 | 0 | 0 | 0 | 0 | 0
432 | 1684828251 | 1684826667 | 21224752 | 21224749 | 1 | 21224749 | 1 | 9999990008 |  | ТРУДОЗАТРАТЫ РАБОЧИХ (ЭСН) | 1191 | 1013 | чел.-ч. | чел.-ч. | 1 | 132.7 | 0 | 0 | 0 | 0 | 0 | 1 | 1 | *1,15 | 152.605 | 2 | 1684828251 | 406 | 0 | 0 | 0 | 0 | 0 | 0 | 0 | 0
433 | 1684828252 | 1684826670 | 21224752 | 21224749 | 1 | 21224749 | 1 | 9999990008 |  | ТРУДОЗАТРАТЫ РАБОЧИХ (ЭСН) | 1191 | 1013 | чел.-ч. | чел.-ч. | 1 | 40 | 0 | 0 | 0 | 0 | 0 | 1 | 1 | *1,15 | 46 | 2 | 1684828252 | 407 | 0 | 0 | 0 | 0 | 0 | 0 | 0 | 0
433 | 1684828253 | 1684826670 | 21227181 | 21224749 | 1 | 21224749 | 2 | 2.1-14-13 |  | ПЫЛЕСОСЫ | 1368 | 91022270 | маш.-ч | маш.-ч | 1 | 0.7 | 0 | 8.65 | 0 | 0 | 0 | 1 | 0 | *1,25 | 0.875 | 2 | 1684828253 | 408 | 0 | 0 | 0 | 0 | 0 | 0 | 0 | 0
433 | 1684828254 | 1684826670 | 1051442180 | 1 | 1 | 21224749 | 2 | 2.1-4-102 | ТСН-2001.2. Доп.68. п.1-4-102 (040104) | ПОГРУЗЧИКИ ФРОНТАЛЬНЫЕ ОДНОКОВШОВЫЕ, ГРУЗОПОДЪЕМНОСТЬ ДО 5 Т | 1368 | 91022270 | маш.-ч | маш.-ч | 1 | 1.1 | 0 | 164.94 | 14.54 | 0 | 0 | 1 | 0 | *1,25 | 1.375 | 2 | 1684828254 | 409 | 0 | 0 | 0 | 0 | 0 | 0 | 0 | 0
433 | 1684828255 | 1684826670 | 21375842 | 1 | 1 | 21224749 | 2 | 2.1-6-51 | ТСН-2001.2. Доп.68. п.1-6-51 (069401) | ВИБРАТОРЫ ПОВЕРХНОСТНЫЕ | 1368 | 91022270 | маш.-ч | маш.-ч | 1 | 3.41 | 0 | 0.23 | 0 | 0 | 0 | 1 | 0 | *1,25 | 4.2625 | 2 | 1684828255 | 410 | 0 | 0 | 0 | 0 | 0 | 0 | 0 | 0
433 | 1684828256 | 1684826670 | 21376883 | 1 | 1 | 21224749 | 3 | 1.1-1-118 | ТСН-2001.1. База. Р.1, о.1, поз.118 | ВОДА | 1339 | 1007 | м3 | м3 | 1 | 3.5 | 7.07 | 0 | 0 | 0 | 0 | 1 | 0 |  | 3.5 | 2 | 1684828256 | 411 | 0 | 0 | 0 | 0 | 0 | 0 | 0 | 0
433 | 1684828257 | 1684826670 | 21272099 | 21224749 | 1 | 21224749 | 3 | 5745010000 |  | СМЕСИ БЕТОННЫЕ, БСГ, ТЯЖЕЛОГО БЕТОНА | 1339 | 1007 | м3 | м3 | 1 | 3.06 | 0 | 0 | 0 | 0 | 0 | 0 | 0 |  | 3.06 | 3 | -1 |  | 0 | 0 | 0 | 0 | 0 | 0 | 0 | 0
435 | 1684828259 | 1684826684 | 21224752 | 21224749 | 1 | 21224749 | 1 | 9999990008 |  | ТРУДОЗАТРАТЫ РАБОЧИХ (ЭСН) | 1191 | 1013 | чел.-ч. | чел.-ч. | 1 | 13.2 | 0 | 0 | 0 | 0 | 0 | 1 | 1 | *1,15 | 15.18 | 2 | 1684828259 | 413 | 0 | 0 | 0 | 0 | 0 | 0 | 0 | 0
435 | 1684828260 | 1684826684 | 21376280 | 1 | 1 | 21224749 | 2 | 2.1-18-7 | ТСН-2001.2. Доп.68. п.1-18-7 (183001) | АВТОМОБИЛИ ГРУЗОВЫЕ БОРТОВЫЕ, ГРУЗОПОДЪЕМНОСТЬ ДО 5 Т | 1368 | 91022270 | маш.-ч | маш.-ч | 1 | 0.11 | 0 | 83.1 | 12.62 | 0 | 0 | 1 | 0 | *1,25 | 0.1375 | 2 | 1684828260 | 414 | 0 | 0 | 0 | 0 | 0 | 0 | 0 | 0
435 | 1684828261 | 1684826684 | 21375679 | 1 | 1 | 21224749 | 2 | 2.1-4-30 | ТСН-2001.2. Доп.68. п.1-4-30 (042901) | ЛЕБЕДКИ ЭЛЕКТРИЧЕСКИЕ, ТЯГОВОЕ УСИЛИЕ ДО 4,9 КН (0,5 ТС) | 1368 | 91022270 | маш.-ч | маш.-ч | 1 | 0.21 | 0 | 0.77 | 0 | 0 | 0 | 1 | 0 | *1,25 | 0.2625 | 2 | 1684828261 | 415 | 0 | 0 | 0 | 0 | 0 | 0 | 0 | 0
435 | 1684828262 | 1684826684 | 21376880 | 1 | 1 | 21224749 | 3 | 1.1-1-115 | ТСН-2001.1. База. Р.1, о.1, поз.115 | ВЕТОШЬ | 1346 | 39568864 | кг | кг | 1 | 0.41 | 1.61 | 0 | 0 | 0 | 0 | 1 | 0 |  | 0.41 | 2 | 1684828262 | 416 | 0 | 0 | 0 | 0 | 0 | 0 | 0 | 0
435 | 1684828263 | 1684826684 | 21378174 | 1 | 1 | 21224749 | 3 | 1.1-1-1486 | ТСН-2001.1. Доп.67. Р.1, о.1, поз.1486 | ШПАТЛЕВКА ПЕРХЛОРВИНИЛОВАЯ, ТИПА ХВ | 1348 | 39568864 | т | т | 1000 | 0.012 | 10697.76 | 0 | 0 | 0 | 0 | 1 | 0 |  | 0.012 | 2 | 1684828263 | 417 | 0 | 0 | 0 | 0 | 0 | 0 | 0 | 0
435 | 1684828264 | 1684826684 | 21376931 | 1 | 1 | 21224749 | 3 | 1.1-1-166 | ТСН-2001.1. Доп.67. Р.1, о.1, поз.166 | ГРУНТОВКА ПЕРХЛОРВИНИЛОВАЯ, ТИПА ХВ | 1348 | 39568864 | т | т | 1000 | 0.015 | 11449.85 | 0 | 0 | 0 | 0 | 1 | 0 |  | 0.015 | 2 | 1684828264 | 418 | 0 | 0 | 0 | 0 | 0 | 0 | 0 | 0
435 | 1684828265 | 1684826684 | 21377482 | 1 | 1 | 21224749 | 3 | 1.1-1-758 | ТСН-2001.1. Доп.67. Р.1, о.1, поз.758 | ЩЕБЕНЬ ШЛАКОВЫЙ | 1348 | 39568864 | т | т | 1000 | 0.00024 | 176.5 | 0 | 0 | 0 | 0 | 1 | 0 |  | 0.00024 | 2 | 1684828265 | 420 | 0 | 0 | 0 | 0 | 0 | 0 | 0 | 0
435 | 1684828266 | 1684826684 | 21377707 | 1 | 1 | 21224749 | 3 | 1.1-1-999 | ТСН-2001.1. База. Р.1, о.1, поз.999 | РАСТВОРИТЕЛЬ 'УАЙТ-СПИРИТ' | 1348 | 39568864 | т | т | 1000 | 0.01 | 12534.98 | 0 | 0 | 0 | 0 | 1 | 0 |  | 0.01 | 2 | 1684828266 | 421 | 0 | 0 | 0 | 0 | 0 | 0 | 0 | 0
435 | 1684828267 | 1684826684 | 21238710 | 21224749 | 1 | 21224749 | 3 | 2329160000 |  | КРАСКИ ФАСАДНЫЕ ПЕРХЛОРВИНИЛОВЫЕ | 1348 | 39568864 | т | т | 1000 | 0.059 | 0 | 0 | 0 | 0 | 0 | 0 | 0 |  | 0.059 | 3 | -1 |  | 0 | 0 | 0 | 0 | 0 | 0 | 0 | 0
437 | 1684828269 | 1684826704 | 21224752 | 21224749 | 1 | 21224749 | 1 | 9999990008 |  | ТРУДОЗАТРАТЫ РАБОЧИХ (ЭСН) | 1191 | 1013 | чел.-ч. | чел.-ч. | 1 | 196.03 | 0 | 0 | 0 | 0 | 0 | 1 | 1 |  | 196.03 | 2 | 1684828269 | 422 | 0 | 0 | 0 | 0 | 0 | 0 | 0 | 0
437 | 1684828270 | 1684826704 | 21288778 | 21224749 | 1 | 21224749 | 3 | 0.0-0-0 |  | МАССА МУСОРА | 1348 | 39568864 | т | т | 1000 | 10.5 | 0 | 0 | 0 | 0 | 0 | 1 | 0 |  | 10.5 | 2 | 1684828270 | 423 | 0 | 0 | 0 | 0 | 0 | 0 | 0 | 0
438 | 1684828271 | 1684826709 | 21224752 | 21224749 | 1 | 21224749 | 1 | 9999990008 |  | ТРУДОЗАТРАТЫ РАБОЧИХ (ЭСН) | 1191 | 1013 | чел.-ч. | чел.-ч. | 1 | 82.1 | 0 | 0 | 0 | 0 | 0 | 1 | 1 | *1,15 | 94.415 | 2 | 1684828271 | 424 | 0 | 0 | 0 | 0 | 0 | 0 | 0 | 0
438 | 1684828272 | 1684826709 | 21376020 | 1 | 1 | 21224749 | 2 | 2.1-13-21 | ТСН-2001.2. Доп.68. п.1-13-21 (138501) | ПЕЧИ ЭЛЕКТРИЧЕСКИЕ ДЛЯ СУШКИ СВАРОЧНЫХ МАТЕРИАЛОВ | 1368 | 91022270 | маш.-ч | маш.-ч | 1 | 0.06 | 0 | 1.29 | 0 | 0 | 0 | 1 | 0 | *1,25 | 0.075 | 2 | 1684828272 | 425 | 0 | 0 | 0 | 0 | 0 | 0 | 0 | 0
438 | 1684828273 | 1684826709 | 21376346 | 1 | 1 | 21224749 | 2 | 2.1-30-46 | ТСН-2001.2. Доп.11. п.1-30-46 (308001) | ПРЕОБРАЗОВАТЕЛИ ЧАСТОТЫ ТОКА ДО 500 А | 1368 | 91022270 | маш.-ч | маш.-ч | 1 | 0.76 | 0 | 2.58 | 0.04 | 0 | 0 | 1 | 0 | *1,25 | 0.95 | 2 | 1684828273 | 426 | 0 | 0 | 0 | 0 | 0 | 0 | 0 | 0
438 | 1684828276 | 1684826709 | 21288787 | 21224749 | 1 | 21224749 | 3 | 0.0-0-0 |  | СТОИМОСТЬ ПРОЧИХ МАТЕРИАЛОВ (ЭСН) | 1344 | 1008 | руб. | руб. | 1 | 39.48 | 1 | 0 | 0 | 0 | 0 | 1 | 0 |  | 39.48 | 2 | 1684828276 | 427 | 0 | 0 | 0 | 0 | 0 | 0 | 0 | 0
438 | 1684828274 | 1684826709 | 21378256 | 1 | 1 | 21224749 | 3 | 1.1-1-1566 | ТСН-2001.1. Доп.67. Р.1, о.1, поз.1566 | ЭЛЕКТРОДЫ, ТИПА Э-42, Э-46, Э-50, ДИАМЕТР ОТ 4 ДО 6 ММ | 1348 | 39568864 | т | т | 1000 | 0.0007 | 7191.81 | 0 | 0 | 0 | 0 | 1 | 0 |  | 0.0007 | 2 | 1684828274 | 428 | 0 | 0 | 0 | 0 | 0 | 0 | 0 | 0
438 | 1684828275 | 1684826709 | 21265820 | 21224749 | 1 | 21224749 | 3 | 5291000000 |  | СТАЛЬНЫЕ КОНСТРУКЦИИ ДВЕРЕЙ, ЛЮКОВ И ЛАЗОВ (529623) | 1348 | 39568864 | т | т | 1000 | 1 | 0 | 0 | 0 | 0 | 0 | 0 | 0 |  | 1 | 3 | -1 |  | 0 | 0 | 0 | 0 | 0 | 0 | 0 | 0
440 | 1684828278 | 1684826723 | 21224752 | 21224749 | 1 | 21224749 | 1 | 9999990008 |  | ТРУДОЗАТРАТЫ РАБОЧИХ (ЭСН) | 1191 | 1013 | чел.-ч. | чел.-ч. | 1 | 46.6 | 0 | 0 | 0 | 0 | 0 | 1 | 1 | *1,15 | 53.59 | 2 | 1684828278 | 430 | 0 | 0 | 0 | 0 | 0 | 0 | 0 | 0
440 | 1684828279 | 1684826723 | 21376020 | 1 | 1 | 21224749 | 2 | 2.1-13-21 | ТСН-2001.2. Доп.68. п.1-13-21 (138501) | ПЕЧИ ЭЛЕКТРИЧЕСКИЕ ДЛЯ СУШКИ СВАРОЧНЫХ МАТЕРИАЛОВ | 1368 | 91022270 | маш.-ч | маш.-ч | 1 | 0.14 | 0 | 1.29 | 0 | 0 | 0 | 1 | 0 | *1,25 | 0.175 | 2 | 1684828279 | 431 | 0 | 0 | 0 | 0 | 0 | 0 | 0 | 0
440 | 1684828280 | 1684826723 | 21376346 | 1 | 1 | 21224749 | 2 | 2.1-30-46 | ТСН-2001.2. Доп.11. п.1-30-46 (308001) | ПРЕОБРАЗОВАТЕЛИ ЧАСТОТЫ ТОКА ДО 500 А | 1368 | 91022270 | маш.-ч | маш.-ч | 1 | 1.75 | 0 | 2.58 | 0.04 | 0 | 0 | 1 | 0 | *1,25 | 2.1875 | 2 | 1684828280 | 432 | 0 | 0 | 0 | 0 | 0 | 0 | 0 | 0
440 | 1684828281 | 1684826723 | 21375683 | 1 | 1 | 21224749 | 2 | 2.1-4-34 | ТСН-2001.2. Доп.68. п.1-4-34 (042906) | ЛЕБЕДКИ ЭЛЕКТРИЧЕСКИЕ, ТЯГОВОЕ УСИЛИЕ ДО 49,05 КН (5 ТС) | 1368 | 91022270 | маш.-ч | маш.-ч | 1 | 9.08 | 0 | 6.68 | 0 | 0 | 0 | 1 | 0 | *1,25 | 11.35 | 2 | 1684828281 | 433 | 0 | 0 | 0 | 0 | 0 | 0 | 0 | 0
440 | 1684828285 | 1684826723 | 21288787 | 21224749 | 1 | 21224749 | 3 | 0.0-0-0 |  | СТОИМОСТЬ ПРОЧИХ МАТЕРИАЛОВ (ЭСН) | 1344 | 1008 | руб. | руб. | 1 | 39.48 | 1 | 0 | 0 | 0 | 0 | 1 | 0 |  | 39.48 | 2 | 1684828285 | 434 | 0 | 0 | 0 | 0 | 0 | 0 | 0 | 0
440 | 1684828282 | 1684826723 | 21378256 | 1 | 1 | 21224749 | 3 | 1.1-1-1566 | ТСН-2001.1. Доп.67. Р.1, о.1, поз.1566 | ЭЛЕКТРОДЫ, ТИПА Э-42, Э-46, Э-50, ДИАМЕТР ОТ 4 ДО 6 ММ | 1348 | 39568864 | т | т | 1000 | 0.0014 | 7191.81 | 0 | 0 | 0 | 0 | 1 | 0 |  | 0.0014 | 2 | 1684828282 | 435 | 0 | 0 | 0 | 0 | 0 | 0 | 0 | 0
440 | 1684828283 | 1684826723 | 21376828 | 1 | 1 | 21224749 | 3 | 1.1-1-57 | ТСН-2001.1. Доп.67. Р.1, о.1, поз.57 | БОЛТЫ СТРОИТЕЛЬНЫЕ С ГАЙКАМИ И ШАЙБАМИ, ЧЕРНЫЕ, М10Х100 ММ | 1348 | 39568864 | т | т | 1000 | 0.0033 | 17876.91 | 0 | 0 | 0 | 0 | 1 | 0 |  | 0.0033 | 2 | 1684828283 | 436 | 0 | 0 | 0 | 0 | 0 | 0 | 0 | 0
440 | 1684828284 | 1684826723 | 21265818 | 21224749 | 1 | 21224749 | 3 | 5291000000 |  | РЕШЕТКИ СТАЛЬНЫЕ | 1348 | 39568864 | т | т | 1000 | 1 | 0 | 0 | 0 | 0 | 0 | 0 | 0 |  | 1 | 3 | -1 |  | 0 | 0 | 0 | 0 | 0 | 0 | 0 | 0
442 | 1684828287 | 1684826741 | 21224752 | 21224749 | 1 | 21224749 | 1 | 9999990008 |  | ТРУДОЗАТРАТЫ РАБОЧИХ (ЭСН) | 1191 | 1013 | чел.-ч. | чел.-ч. | 1 | 113 | 0 | 0 | 0 | 0 | 0 | 1 | 1 | *1,15 | 129.95 | 2 | 1684828287 | 438 | 0 | 0 | 0 | 0 | 0 | 0 | 0 | 0
442 | 1684828288 | 1684826741 | 21375825 | 1 | 1 | 21224749 | 2 | 2.1-6-27 | ТСН-2001.2. Доп.68. п.1-6-27 (067104) | РАСТВОРОСМЕСИТЕЛИ ПЕРЕДВИЖНЫЕ, ЕМКОСТЬ ДО 150 Л | 1368 | 91022270 | маш.-ч | маш.-ч | 1 | 0.23 | 0 | 13.71 | 11.18 | 0 | 0 | 1 | 0 | *1,25 | 0.2875 | 2 | 1684828288 | 439 | 0 | 0 | 0 | 0 | 0 | 0 | 0 | 0
442 | 1684828289 | 1684826741 | 21376883 | 1 | 1 | 21224749 | 3 | 1.1-1-118 | ТСН-2001.1. База. Р.1, о.1, поз.118 | ВОДА | 1339 | 1007 | м3 | м3 | 1 | 0.35 | 7.07 | 0 | 0 | 0 | 0 | 1 | 0 |  | 0.35 | 2 | 1684828289 | 440 | 0 | 0 | 0 | 0 | 0 | 0 | 0 | 0
442 | 1684828290 | 1684826741 | 21376943 | 1 | 1 | 21224749 | 3 | 1.1-1-181 | ТСН-2001.1. Доп.67. Р.1, о.1, поз.181 | ДИСПЕРСИЯ ПОЛИВИНИЛАЦЕТАТНАЯ, ГОМОПОЛИМЕРНАЯ, ГРУБОДИСПЕРСНАЯ, ПЛАСТИФИЦИРОВАННАЯ, (ЭМУЛЬСИЯ ПОЛИВИНИЛАЦЕТАТНАЯ), ТИПА ДБ | 1348 | 39568864 | т | т | 1000 | 0.0253 | 39052.85 | 0 | 0 | 0 | 0 | 1 | 0 |  | 0.0253 | 2 | 1684828290 | 441 | 0 | 0 | 0 | 0 | 0 | 0 | 0 | 0
442 | 1684828291 | 1684826741 | 21272494 | 21224749 | 1 | 21224749 | 3 | 5745120000 |  | СМЕСИ СУХИЕ ЦЕМЕНТНО-ПЕСЧАНЫЕ | 1348 | 39568864 | т | т | 1000 | 1.76 | 0 | 0 | 0 | 0 | 0 | 0 | 0 |  | 1.76 | 3 | -1 |  | 0 | 0 | 0 | 0 | 0 | 0 | 0 | 0
444 | 1684828293 | 1684826757 | 21224752 | 21224749 | 1 | 21224749 | 1 | 9999990008 |  | ТРУДОЗАТРАТЫ РАБОЧИХ (ЭСН) | 1191 | 1013 | чел.-ч. | чел.-ч. | 1 | 106 | 0 | 0 | 0 | 0 | 0 | 1 | 1 | *1,15 | 121.9 | 2 | 1684828293 | 443 | 0 | 0 | 0 | 0 | 0 | 0 | 0 | 0
444 | 1684828294 | 1684826757 | 21228660 | 21224749 | 1 | 21224749 | 2 | 2.0-0-0 |  | СТОИМОСТЬ ПРОЧИХ МАШИН (ЭСН) | 1344 | 1008 | руб. | руб. | 1 | 162.37 | 0 | 1 | 0 | 0 | 0 | 1 | 0 | *1,25 | 202.9625 | 2 | 1684828294 | 444 | 0 | 0 | 0 | 0 | 0 | 0 | 0 | 0
444 | 1684828297 | 1684826757 | 21288787 | 21224749 | 1 | 21224749 | 3 | 0.0-0-0 |  | СТОИМОСТЬ ПРОЧИХ МАТЕРИАЛОВ (ЭСН) | 1344 | 1008 | руб. | руб. | 1 | 5.67 | 1 | 0 | 0 | 0 | 0 | 1 | 0 |  | 5.67 | 2 | 1684828297 | 445 | 0 | 0 | 0 | 0 | 0 | 0 | 0 | 0
444 | 1684828295 | 1684826757 | 21380768 | 1 | 1 | 21224749 | 3 | 1.3-2-6 | ТСН-2001.1. Доп.67. Р.3, о.2, поз.6 | РАСТВОР ЦЕМЕНТНЫЙ, МАРКА М150 | 1339 | 1007 | м3 | м3 | 1 | 2.54 | 478.96 | 0 | 0 | 0 | 0 | 1 | 0 |  | 2.54 | 2 | 1684828295 | 447 | 0 | 0 | 0 | 0 | 0 | 0 | 0 | 0
444 | 1684828296 | 1684826757 | 371152523 | 21224749 | 1 | 21224749 | 3 | 5752420000 |  | ПЛИТКИ КЕРАМИЧЕСКИЕ ДЛЯ ПОЛОВ | 369160830 | 1005 | м2 | м2 | 1 | 102 | 0 | 0 | 0 | 0 | 0 | 0 | 0 |  | 102 | 3 | -1 |  | 0 | 0 | 0 | 0 | 0 | 0 | 0 | 0
481 | 1684828299 | 1684826773 | 21224752 | 21224749 | 1 | 21224749 | 1 | 9999990008 |  | ТРУДОЗАТРАТЫ РАБОЧИХ (ЭСН) | 1191 | 1013 | чел.-ч. | чел.-ч. | 1 | 4.07 | 0 | 0 | 0 | 0 | 0 | 1 | 1 |  | 4.07 | 2 | 1684828299 | 448 | 0 | 0 | 0 | 0 | 0 | 0 | 0 | 0
481 | 1684828300 | 1684826773 | 21376014 | 1 | 1 | 21224749 | 2 | 2.1-13-14 | ТСН-2001.2. Доп.68. п.1-13-14 (136001) | АППАРАТЫ СВАРОЧНЫЕ ПОСТОЯННОГО ТОКА (ВЫПРЯМИТЕЛИ) ДЛЯ РУЧНОЙ ДУГОВОЙ СВАРКИ, СВАРОЧНЫЙ ТОК ДО 500 А | 1368 | 91022270 | маш.-ч | маш.-ч | 1 | 0.12 | 0 | 7.11 | 0 | 0 | 0 | 1 | 0 |  | 0.12 | 2 | 1684828300 | 449 | 0 | 0 | 0 | 0 | 0 | 0 | 0 | 0
481 | 1684828301 | 1684826773 | 21376280 | 1 | 1 | 21224749 | 2 | 2.1-18-7 | ТСН-2001.2. Доп.68. п.1-18-7 (183001) | АВТОМОБИЛИ ГРУЗОВЫЕ БОРТОВЫЕ, ГРУЗОПОДЪЕМНОСТЬ ДО 5 Т | 1368 | 91022270 | маш.-ч | маш.-ч | 1 | 0.01 | 0 | 83.1 | 12.62 | 0 | 0 | 1 | 0 |  | 0.01 | 2 | 1684828301 | 450 | 0 | 0 | 0 | 0 | 0 | 0 | 0 | 0
481 | 1684828302 | 1684826773 | 21376363 | 1 | 1 | 21224749 | 2 | 2.1-30-67 | ТСН-2001.2. Доп.68. п.1-30-67 (340201) | ПРЕССЫ ГИДРАВЛИЧЕСКИЕ С ЭЛЕКТРОПРИВОДОМ | 1368 | 91022270 | маш.-ч | маш.-ч | 1 | 0.17 | 0 | 1.4 | 0 | 0 | 0 | 1 | 0 |  | 0.17 | 2 | 1684828302 | 451 | 0 | 0 | 0 | 0 | 0 | 0 | 0 | 0
481 | 1684828303 | 1684826773 | 21376390 | 1 | 1 | 21224749 | 2 | 2.1-30-96 | ТСН-2001.2. Доп.64. п.1-30-96 (303703) | ДРЕЛИ ЭЛЕКТРИЧЕСКИЕ, МОЩНОСТЬ ДО 200 ВТ | 1368 | 91022270 | маш.-ч | маш.-ч | 1 | 0.2 | 0 | 0.35 | 0 | 0 | 0 | 1 | 0 |  | 0.2 | 2 | 1684828303 | 452 | 0 | 0 | 0 | 0 | 0 | 0 | 0 | 0
481 | 1684828304 | 1684826773 | 21378163 | 1 | 1 | 21224749 | 3 | 1.1-1-1473 | ТСН-2001.1. База. Р.1, о.1, поз.1473 | ШПАГАТ ПЕНЬКОВЫЙ | 1346 | 39568864 | кг | кг | 1 | 0.005 | 13.96 | 0 | 0 | 0 | 0 | 1 | 0 |  | 0.005 | 2 | 1684828304 | 453 | 0 | 0 | 0 | 0 | 0 | 0 | 0 | 0
481 | 1684828305 | 1684826773 | 21378267 | 1 | 1 | 21224749 | 3 | 1.1-1-1577 | ТСН-2001.1. Доп.67. Р.1, о.1, поз.1577 | ЭМАЛЬ ПЕНТАФТАЛЕВАЯ, ЦВЕТНАЯ, ТИПА ПФ-115 | 1346 | 39568864 | кг | кг | 1 | 0.045 | 29.9 | 0 | 0 | 0 | 0 | 1 | 0 |  | 0.045 | 2 | 1684828305 | 454 | 0 | 0 | 0 | 0 | 0 | 0 | 0 | 0
481 | 1684828306 | 1684826773 | 21378355 | 1 | 1 | 21224749 | 3 | 1.1-1-1669 | ТСН-2001.1. Доп.67. Р.1, о.1, поз.1669 | ЭЛЕКТРОДЫ, ТИПА Э-42А, ДИАМЕТР ОТ 4 ДО 6 ММ | 1348 | 39568864 | т | т | 1000 | 9e-05 | 8596.85 | 0 | 0 | 0 | 0 | 1 | 0 |  | 9e-05 | 2 | 1684828306 | 455 | 0 | 0 | 0 | 0 | 0 | 0 | 0 | 0
481 | 1684828307 | 1684826773 | 21378409 | 1 | 1 | 21224749 | 3 | 1.1-1-1723 | ТСН-2001.1. Доп.67. Р.1, о.1, поз.1723 | ЛЕНТА ИЗОЛЯЦИОННАЯ, ПРОРЕЗИНЕННАЯ, ОДНОСТОРОННЯЯ | 1346 | 39568864 | кг | кг | 1 | 0.048 | 159.07 | 0 | 0 | 0 | 0 | 1 | 0 |  | 0.048 | 2 | 1684828307 | 456 | 0 | 0 | 0 | 0 | 0 | 0 | 0 | 0
481 | 1684828308 | 1684826773 | 21377000 | 1 | 1 | 21224749 | 3 | 1.1-1-238 | ТСН-2001.1. Доп.67. Р.1, о.1, поз.238 | ДЮБЕЛЬ ПЛАСТМАССОВЫЙ | 195242642 | 1010 | шт. | шт. | 1 | 2 | 0.89 | 0 | 0 | 0 | 0 | 1 | 0 |  | 2 | 2 | 1684828308 | 457 | 0 | 0 | 0 | 0 | 0 | 0 | 0 | 0
481 | 1684828309 | 1684826773 | 21379519 | 1 | 1 | 21224749 | 3 | 1.1-1-2911 | ТСН-2001.1. Доп.67. Р.1, о.1, поз.2911 | ЛАК ЭЛЕКТРОИЗОЛЯЦИОННЫЙ МЕЛАМИНОАЛКИДНЫЙ, ТИПА МЛ-92 | 1346 | 39568864 | кг | кг | 1 | 0.02 | 15.11 | 0 | 0 | 0 | 0 | 1 | 0 |  | 0.02 | 2 | 1684828309 | 458 | 0 | 0 | 0 | 0 | 0 | 0 | 0 | 0
481 | 1684828310 | 1684826773 | 21380124 | 1 | 1 | 21224749 | 3 | 1.1-1-3539 | ТСН-2001.1. Доп.21. Р.1, о.1, поз.3539 | ВАЗЕЛИН ТЕХНИЧЕСКИЙ (СМАЗКА КОНСЕРВАЦИОННАЯ) | 1346 | 39568864 | кг | кг | 1 | 0.015 | 23.12 | 0 | 0 | 0 | 0 | 1 | 0 |  | 0.015 | 2 | 1684828310 | 459 | 0 | 0 | 0 | 0 | 0 | 0 | 0 | 0
481 | 1684828311 | 1684826773 | 21376686 | 1 | 1 | 21224749 | 3 | 1.1-2-63 | ТСН-2001.1. База. Р.1, о.2, поз.63 | НИТКИ СУРОВЫЕ | 1349 | 39568864 | г | г | 0.001 | 2 | 0.07 | 0 | 0 | 0 | 0 | 1 | 0 |  | 2 | 2 | 1684828311 | 460 | 0 | 0 | 0 | 0 | 0 | 0 | 0 | 0
481 | 1684828312 | 1684826773 | 21396000 | 1 | 1 | 21224749 | 3 | 1.21-5-1181 | ТСН-2001.1. Доп.67. Р.21, о.5, поз.1181 | БИРКА МАРКИРОВОЧНАЯ ДЛЯ КАБЕЛЕЙ И ПРОВОДОВ, ТИПА У153 У3,5 | 1356 | 1010 | 1000 шт. | 1000 шт. | 1000 | 0.0031 | 56.17 | 0 | 0 | 0 | 0 | 1 | 0 |  | 0.0031 | 2 | 1684828312 | 461 | 0 | 0 | 0 | 0 | 0 | 0 | 0 | 0
481 | 1684828313 | 1684826773 | 1290794579 | 1 | 1 | 21224749 | 3 | 1.21-5-1655 | ТСН-2001.1. Доп.67. Р.21, о.5, поз.1655 | ПЕРЕМЫЧКА ГИБКАЯ, ТИПА ПГС 50-280 | 195242642 | 1010 | шт. | шт. | 1 | 1 | 14.99 | 0 | 0 | 0 | 0 | 1 | 0 |  | 1 | 2 | 1684828313 | 462 | 0 | 0 | 0 | 0 | 0 | 0 | 0 | 0
481 | 1684828314 | 1684826773 | 1290734750 | 21224749 | 1 | 21224749 | 3 | 1297020000 |  | БОЛТЫ СТРОИТЕЛЬНЫЕ С ГАЙКАМИ И ШАЙБАМИ (1297030000, 1610000000, 1620000000, 1680000000) | 1346 | 39568864 | кг | кг | 1 | 0.53 | 0 | 0 | 0 | 0 | 0 | 0 | 0 |  | 0.53 | 3 | -1 |  | 0 | 0 | 0 | 0 | 0 | 0 | 0 | 0
481 | 1684828315 | 1684826773 | 1290732897 | 21224749 | 1 | 21224749 | 3 | 3427600000 |  | ПУСКАТЕЛИ ЭЛЕКТРОМАГНИТНЫЕ ОБЩЕГО НАЗНАЧЕНИЯ ОТДЕЛЬНОСТОЯЩИЕ, НА ТОК ДО 100 А | 195242642 | 1010 | шт. | шт. | 1 | 1 | 0 | 0 | 0 | 0 | 0 | 0 | 0 |  | 1 | 3 | -1 |  | 0 | 0 | 0 | 0 | 0 | 0 | 0 | 0
481 | 1684828316 | 1684826773 | 1290734674 | 21224749 | 1 | 21224749 | 3 | 3449639000 |  | БИРКИ МАРКИРОВОЧНЫЕ ДЛЯ КАБЕЛЕЙ И ПРОВОДОВ | 1356 | 1010 | 1000 шт. | 1000 шт. | 1000 | 0.0061 | 0 | 0 | 0 | 0 | 0 | 0 | 0 |  | 0.0061 | 3 | -1 |  | 0 | 0 | 0 | 0 | 0 | 0 | 0 | 0
481 | 1684828317 | 1684826773 | 1290734426 | 21224749 | 1 | 21224749 | 3 | 3449800000 |  | НАКОНЕЧНИКИ КАБЕЛЬНЫЕ | 195242642 | 1010 | шт. | шт. | 1 | 6.1 | 0 | 0 | 0 | 0 | 0 | 0 | 0 |  | 6.1 | 3 | -1 |  | 0 | 0 | 0 | 0 | 0 | 0 | 0 | 0
481 | 1684828318 | 1684826773 | 1290732669 | 21224749 | 1 | 21224749 | 3 | 5290900000 |  | КОНСТРУКЦИИ ОПОРНЫЕ ИНДИВИДУАЛЬНЫЕ СВАРНЫЕ, ИЗ СТАЛЕЙ МЕЛКИХ ПРОФИЛЕЙ | 1348 | 39568864 | т | т | 1000 | 0.009 | 0 | 0 | 0 | 0 | 0 | 0 | 0 |  | 0.009 | 3 | -1 |  | 0 | 0 | 0 | 0 | 0 | 0 | 0 | 0
482 | 1684828324 | 1684826809 | 21224752 | 21224749 | 1 | 21224749 | 1 | 9999990008 |  | ТРУДОЗАТРАТЫ РАБОЧИХ (ЭСН) | 1191 | 1013 | чел.-ч. | чел.-ч. | 1 | 25.8 | 0 | 0 | 0 | 0 | 0 | 1 | 1 |  | 25.8 | 2 | 1684828324 | 463 | 0 | 0 | 0 | 0 | 0 | 0 | 0 | 0
482 | 1684828325 | 1684826809 | 21376280 | 1 | 1 | 21224749 | 2 | 2.1-18-7 | ТСН-2001.2. Доп.68. п.1-18-7 (183001) | АВТОМОБИЛИ ГРУЗОВЫЕ БОРТОВЫЕ, ГРУЗОПОДЪЕМНОСТЬ ДО 5 Т | 1368 | 91022270 | маш.-ч | маш.-ч | 1 | 1 | 0 | 83.1 | 12.62 | 0 | 0 | 1 | 0 |  | 1 | 2 | 1684828325 | 464 | 0 | 0 | 0 | 0 | 0 | 0 | 0 | 0
482 | 1684828326 | 1684826809 | 1200971572 | 1 | 1 | 21224749 | 2 | 2.1-4-109 | ТСН-2001.2. Доп.68. п.1-4-109 (042510) | ПОДЪЕМНИКИ НОЖНИЧНЫЕ НЕСАМОХОДНЫЕ, ВЫСОТА ПОДЪЕМА ДО 10 М | 1368 | 91022270 | маш.-ч | маш.-ч | 1 | 8 | 0 | 24.13 | 12.62 | 0 | 0 | 1 | 0 |  | 8 | 2 | 1684828326 | 465 | 0 | 0 | 0 | 0 | 0 | 0 | 0 | 0
482 | 1684828327 | 1684826809 | 21376999 | 1 | 1 | 21224749 | 3 | 1.1-1-237 | ТСН-2001.1. Доп.67. Р.1, о.1, поз.237 | ДЮБЕЛЬ С ПАТРОНОМ | 195242642 | 1010 | шт. | шт. | 1 | 124.5 | 3.86 | 0 | 0 | 0 | 0 | 1 | 0 |  | 124.5 | 2 | 1684828327 | 466 | 0 | 0 | 0 | 0 | 0 | 0 | 0 | 0
482 | 1684828328 | 1684826809 | 137021486 | 1 | 1 | 21224749 | 3 | 1.1-1-3722 | ТСН-2001.1. Доп.70. Р.1, о.1, поз.3722 | ШУРУП-САМОРЕЗ ПРОКАЛЫВАЮЩИЙ, ТИПА "КЛОП", ДИАМЕТР 3,5 ММ, ДЛИНА 9,5 ММ | 1355 | 1010 | 100 шт. | 100 шт. | 100 | 0.4 | 4.93 | 0 | 0 | 0 | 0 | 1 | 0 |  | 0.4 | 2 | 1684828328 | 467 | 0 | 0 | 0 | 0 | 0 | 0 | 0 | 0
482 | 1684828329 | 1684826809 | 1290734607 | 21224749 | 1 | 21224749 | 3 | 3449610000 |  | КОРОБА КАБЕЛЬНЫЕ МЕТАЛЛИЧЕСКИЕ | 1301 | 1003 | м | м | 1 | 101 | 0 | 0 | 0 | 0 | 0 | 0 | 0 |  | 101 | 3 | -1 |  | 0 | 0 | 0 | 0 | 0 | 0 | 0 | 0
482 | 1684828330 | 1684826809 | 1290733169 | 21224749 | 1 | 21224749 | 3 | 3449660000 |  | КОНСТРУКЦИИ МЕТАЛЛИЧЕСКИЕ ДЛЯ КРЕПЛЕНИЯ КОРОБОВ (3449610000, 3449620000, 3449670000, 3449950000) | 195242642 | 1010 | шт. | шт. | 1 | 0 | 0 | 0 | 0 | 0 | 0 | 0 | 0 |  | 0 | 3 | -1 |  | 0 | 0 | 0 | 0 | 0 | 0 | 0 | 0
483 | 1684828333 | 1684826822 | 21224752 | 21224749 | 1 | 21224749 | 1 | 9999990008 |  | ТРУДОЗАТРАТЫ РАБОЧИХ (ЭСН) | 1191 | 1013 | чел.-ч. | чел.-ч. | 1 | 1.95 | 0 | 0 | 0 | 0 | 0 | 1 | 1 | *1,15 | 2.2425 | 2 | 1684828333 | 468 | 0 | 0 | 0 | 0 | 0 | 0 | 0 | 0
483 | 1684828334 | 1684826822 | 21376280 | 1 | 1 | 21224749 | 2 | 2.1-18-7 | ТСН-2001.2. Доп.68. п.1-18-7 (183001) | АВТОМОБИЛИ ГРУЗОВЫЕ БОРТОВЫЕ, ГРУЗОПОДЪЕМНОСТЬ ДО 5 Т | 1368 | 91022270 | маш.-ч | маш.-ч | 1 | 0.02 | 0 | 83.1 | 12.62 | 0 | 0 | 1 | 0 | *1,25 | 0.025 | 2 | 1684828334 | 469 | 0 | 0 | 0 | 0 | 0 | 0 | 0 | 0
483 | 1684828335 | 1684826822 | 21376396 | 1 | 1 | 21224749 | 2 | 2.1-30-102 | ТСН-2001.2. Доп.68. п.1-30-102 (303704) | ДРЕЛИ, МОЩНОСТЬ ДО 800 ВТ | 1368 | 91022270 | маш.-ч | маш.-ч | 1 | 0.02 | 0 | 0.8 | 0 | 0 | 0 | 1 | 0 | *1,25 | 0.025 | 2 | 1684828335 | 470 | 0 | 0 | 0 | 0 | 0 | 0 | 0 | 0
483 | 1684828336 | 1684826822 | 21378190 | 1 | 1 | 21224749 | 3 | 1.1-1-1502 | ТСН-2001.1. Доп.67. Р.1, о.1, поз.1502 | ШУРУПЫ С ПОТАЙНОЙ ГОЛОВКОЙ, ЧЕРНЫЕ, ДИАМЕТР 8 ММ, ДЛИНА 100 ММ | 1348 | 39568864 | т | т | 1000 | 7e-05 | 17750.86 | 0 | 0 | 0 | 0 | 1 | 0 |  | 7e-05 | 2 | 1684828336 | 471 | 0 | 0 | 0 | 0 | 0 | 0 | 0 | 0
483 | 1684828337 | 1684826822 | 21377000 | 1 | 1 | 21224749 | 3 | 1.1-1-238 | ТСН-2001.1. Доп.67. Р.1, о.1, поз.238 | ДЮБЕЛЬ ПЛАСТМАССОВЫЙ | 195242642 | 1010 | шт. | шт. | 1 | 4 | 0.89 | 0 | 0 | 0 | 0 | 1 | 0 |  | 4 | 2 | 1684828337 | 472 | 0 | 0 | 0 | 0 | 0 | 0 | 0 | 0
483 | 1684828338 | 1684826822 | 21379102 | 1 | 1 | 21224749 | 3 | 1.1-1-2481 | ТСН-2001.1. База. Р.1, о.1, поз.2481 | ВОЛОКНО ЛЬНЯНОЕ №11 ДЛЯ УПЛОТНЕНИЯ РЕЗЬБОВЫХ СОЕДИНЕНИЙ ПРИ МОНТАЖЕ СИСТЕМ ВОДОСНАБЖЕНИЯ И ОТОПЛЕНИЯ | 1346 | 39568864 | кг | кг | 1 | 0.03 | 38 | 0 | 0 | 0 | 0 | 1 | 0 |  | 0.03 | 2 | 1684828338 | 473 | 0 | 0 | 0 | 0 | 0 | 0 | 0 | 0
483 | 1684828339 | 1684826822 | 21377221 | 1 | 1 | 21224749 | 3 | 1.1-1-467 | ТСН-2001.1. Доп.67. Р.1, о.1, поз.467 | КРАСКА МАСЛЯНАЯ ЖИДКОТЕРТАЯ (ГОТОВАЯ К УПОТРЕБЛЕНИЮ), ДЛЯ НАРУЖНЫХ И ВНУТРЕННИХ РАБОТ ПО МЕТАЛЛУ, СУРИК ЖЕЛЕЗНЫЙ, ТИПА МА-15 | 1348 | 39568864 | т | т | 1000 | 0.00038 | 16222.39 | 0 | 0 | 0 | 0 | 1 | 0 |  | 0.00038 | 2 | 1684828339 | 474 | 0 | 0 | 0 | 0 | 0 | 0 | 0 | 0
483 | 1684828340 | 1684826822 | 21377461 | 1 | 1 | 21224749 | 3 | 1.1-1-732 | ТСН-2001.1. Доп.67. Р.1, о.1, поз.732 | ОЛИФА ДЛЯ ОКРАСКИ КОМБИНИРОВАННАЯ, ТИПА ОКСОЛЬ | 1346 | 39568864 | кг | кг | 1 | 0.04 | 20.19 | 0 | 0 | 0 | 0 | 1 | 0 |  | 0.04 | 2 | 1684828340 | 475 | 0 | 0 | 0 | 0 | 0 | 0 | 0 | 0
483 | 1684828341 | 1684826822 | 1344933878 | 1 | 1 | 21224749 | 3 | 1.1-1-8044 | ТСН-2001.1. Доп.68. Р.1, о.1, поз.8044 | ЗАМАЗКА САНТЕХНИЧЕСКАЯ, РЕЗИНОВАЯ, ВЛАГОНЕПРОНИЦАЕМАЯ, НЕТВЕРДЕЮЩАЯ, БЕЗ ОРГАНИЧЕСКИХ РАСТВОРИТЕЛЕЙ | 1346 | 39568864 | кг | кг | 1 | 0.2 | 134.02 | 0 | 0 | 0 | 0 | 1 | 0 |  | 0.2 | 2 | 1684828341 | 476 | 0 | 0 | 0 | 0 | 0 | 0 | 0 | 0
483 | 1684828342 | 1684826822 | 21377637 | 1 | 1 | 21224749 | 3 | 1.1-1-923 | ТСН-2001.1. База. Р.1, о.1, поз.923 | ПОКОВКИ СТРОИТЕЛЬНЫЕ (СКОБЫ, ЗАКРЕПЫ, ХОМУТЫ) ПРОСТЫЕ, МАССА 1,8 КГ | 1348 | 39568864 | т | т | 1000 | 0.00036 | 6870.66 | 0 | 0 | 0 | 0 | 1 | 0 |  | 0.00036 | 2 | 1684828342 | 477 | 0 | 0 | 0 | 0 | 0 | 0 | 0 | 0
483 | 1684828343 | 1684826822 | 209131958 | 21224749 | 1 | 21224749 | 3 | 4951120000 |  | СМЕСИТЕЛИ ВАНН И УМЫВАЛЬНИКОВ | 195242642 | 1010 | шт. | шт. | 1 | 1 | 0 | 0 | 0 | 0 | 0 | 0 | 0 |  | 1 | 3 | -1 |  | 0 | 0 | 0 | 0 | 0 | 0 | 0 | 0
483 | 1684828344 | 1684826822 | 209131974 | 21224749 | 1 | 21224749 | 3 | 4951411000 |  | КРОНШТЕЙНЫ | 195242642 | 1010 | шт. | шт. | 1 | 2 | 0 | 0 | 0 | 0 | 0 | 0 | 0 |  | 2 | 3 | -1 |  | 0 | 0 | 0 | 0 | 0 | 0 | 0 | 0
483 | 1684828345 | 1684826822 | 209131992 | 21224749 | 1 | 21224749 | 3 | 4951710000 |  | СИФОНЫ БУТЫЛОЧНЫЕ ИЗ ЦВЕТНЫХ МЕТАЛЛОВ, (495240) СИФОНЫ ПОЛИМЕРНЫЕ | 195242642 | 1010 | шт. | шт. | 1 | 1 | 0 | 0 | 0 | 0 | 0 | 0 | 0 |  | 1 | 3 | -1 |  | 0 | 0 | 0 | 0 | 0 | 0 | 0 | 0
483 | 1684828346 | 1684826822 | 209132040 | 21224749 | 1 | 21224749 | 3 | 4962000000 |  | УМЫВАЛЬНИКИ КЕРАМИЧЕСКИЕ | 195242642 | 1010 | шт. | шт. | 1 | 1 | 0 | 0 | 0 | 0 | 0 | 0 | 0 |  | 1 | 3 | -1 |  | 0 | 0 | 0 | 0 | 0 | 0 | 0 | 0